## はじめに
照明設備一覧表の取扱いについて（公募時点）
本シートは、「施設毎の照明情報一覧」に記載されている内容の位置づけおよび取扱いについて説明するものである。当該一覧は、公募時点で把握している照明設備情報を整理した参考資料であり、契約条件や最終仕様を確定するものではない。
【記載内容に関する前提条件】
一覧表に記載されている情報には、以下の内容を含む。
  ・現地未確認の情報
  ・器具仕様、型番、設置状況等が「不明」又は未特定の項目
  ・既にＬＥＤ化されている照明器具 ・非常用照明、誘導灯、表示灯等の法令対応が必要な照明 ・ 屋外照明、特殊用途照明（防災用表示灯、スポットライト等）
【対象範囲・数量の確定】
本事業における最終的なＬＥＤ化対象範囲、数量、仕様および施工条件については、契約後に実施する現地詳細調査の結果を踏まえ、本市と受託者との協議により確定するものとする。
【数量の取扱い】
〇「器具台数」は、照明器具本体の数量を示す。
〇「ランプ数」は、当該器具に使用されている光源の本数を示す。
〇器具交換を行う場合は「器具台数」を基準とする。
〇既設器具を流用したランプ交換を行う場合は、「ランプ数」を参考とすることができる。
【見積作成に関する留意事項】
参加事業者は、本一覧が参考資料であることを踏まえ、記載内容の不確実性を考慮したうえで見積を作成すること。

## 一覧
施設 № | 施設名 | 照明 № | 設置場所 | 器具種類 | ランプ型番 | 器具台数 （台） | ランプ数 （本）
1 | 美術館 | 1 | 1F 外部倉庫 | 逆富士40形2灯式 | HF32 | 1 | 2
1 | 美術館 | 2 | 1F 喫茶室 | ダイクロイックダウンライト | IL50 | 22 | 22
1 | 美術館 | 3 | 1F 喫茶室 | 逆富士40形2灯式 | HF32 | 3 | 6
1 | 美術館 | 4 | 1F 喫茶室 | シーリングライト（アッパーライト） | IL40 | 2 | 2
1 | 美術館 | 5 | 1F 喫茶室 | アッパーライト | IL100 | 1 | 1
1 | 美術館 | 6 | 1F ロッカー室 | 逆富士40形2灯式 | HF32 | 1 | 2
1 | 美術館 | 7 | 1F 倉庫 | 逆富士40形2灯式 | HF32 | 2 | 4
1 | 美術館 | 8 | 1F 制作室 | トラフ40形1灯式 | HF32 | 20 | 20
1 | 美術館 | 9 | 1F 制作室 | ダウンライト ユニバーサル | JDR65 | 25 | 25
1 | 美術館 | 10 | 1F 制作室 | ダウンライト | ミニクリプトン60 | 1 | 1
1 | 美術館 | 11 | 1F 制作室 | 流し元灯 | FL20 | 3 | 3
1 | 美術館 | 12 | 1F 子ども造形室 | トラフ40形1灯式 | HF32 | 3 | 3
1 | 美術館 | 13 | 1F 子ども造形室 | ダウンライト ユニバーサル | JDR65 | 4 | 4
1 | 美術館 | 14 | 1F 子ども造形室 | ダウンライト | ミニクリプトン60 | 3 | 3
1 | 美術館 | 15 | 1F 子ども造形室 | 流し元灯 | FL20 | 1 | 1
1 | 美術館 | 16 | 1F 講師控室 | ダウンライト | レフランプ100 | 4 | 4
1 | 美術館 | 17 | 1F 公開制作室 | トラフ40形1灯式 | HF32 | 3 | 3
1 | 美術館 | 18 | 1F 公開制作室 | ダウンライト ユニバーサル | JDR65 | 12 | 12
1 | 美術館 | 19 | 1F 公開制作室 | 流し元灯 | FL20 | 1 | 1
1 | 美術館 | 20 | 1F 便所4（男） | トラフ40形1灯式 | HF32 | 4 | 4
1 | 美術館 | 21 | 1F 便所4（男） | ダウンライト | ミニクリプトン60 | 9 | 9
1 | 美術館 | 22 | 1F 多目的便所 | ダウンライト | ミニクリプトン60 | 4 | 4
1 | 美術館 | 23 | 1F 便所4（女） | トラフ40形1灯式 | HF32 | 4 | 4
1 | 美術館 | 24 | 1F 便所4（女） | ダウンライト | ミニクリプトン60 | 12 | 12
1 | 美術館 | 25 | 1F EVホール | ダウンライト | レフランプ100 | 18 | 18
1 | 美術館 | 26 | 1F 情報室 | 埋込下面開放40形2灯式 | HF32 | 2 | 4
1 | 美術館 | 27 | 1F 倉庫 | 反射笠付トラフ40形2灯式 | HF32 | 1 | 2
1 | 美術館 | 28 | 1F 廊下1 | ダウンライト | レフランプ100 | 21 | 21
1 | 美術館 | 29 | 1F 物入れ |  | ミニクリプトン100 | 2 | 2
1 | 美術館 | 30 | 1F 学習研究室 | 埋込ルーバー付き40形2灯式 | HF32 | 20 | 40
1 | 美術館 | 31 | 1F EPS-5 | 反射笠付トラフ40形2灯式 | HF32 | 1 | 2
1 | 美術館 | 32 | 1F 館長応接室 | トラフ40形1灯式 | HF32 | 1 | 1
1 | 美術館 | 33 | 1F 館長応接室 | ダウンライト | FDL27 | 3 | 3
1 | 美術館 | 34 | 1F 更衣室（男） | ダウンライト | FDL27 | 4 | 4
1 | 美術館 | 35 | 1F 館長室前室 | ダウンライト | レフランプ100 | 2 | 2
1 | 美術館 | 36 | 1F 更衣室（女） | ダウンライト | FDL27 | 4 | 4
1 | 美術館 | 37 | 1F 便所3 | ダウンライト | FDL18 | 9 | 9
1 | 美術館 | 38 | 1F 開架図書室 | トラフ40形1灯式 | HF32 | 10 | 10
1 | 美術館 | 39 | 1F 開架図書室 |  | ミニクリプトン100 | 30 | 30
1 | 美術館 | 40 | 1F 開架図書室 | 埋込下面開放40形2灯式 | HF32 | 6 | 12
1 | 美術館 | 41 | 1F 小会議室 | トラフ40形1灯式 | HF32 | 24 | 24
1 | 美術館 | 42 | 1F 小会議室 | ダウンライト | ミニクリプトン60 | 17 | 17
1 | 美術館 | 43 | 1F 小会議室 | ダウンライト | IL20 | 4 | 4
1 | 美術館 | 44 | 1F 荷解梱包 | 埋込下面開放40形2灯式 | HF32 | 8 | 16
1 | 美術館 | 45 | 1F 廊下2 | ダウンライト | レフランプ100 | 9 | 9
1 | 美術館 | 46 | 1F EPS-1 | 反射笠付トラフ40形2灯式 | HF32 | 1 | 2
1 | 美術館 | 47 | 1F 湯沸室 | ダウンライト | FDL18 | 2 | 2
1 | 美術館 | 48 | 1F 湯沸室 | 流し元灯 | FL20 | 1 | 1
1 | 美術館 | 49 | 1F 救護室 | パネル付埋込 | FPL36 | 1 | 4
1 | 美術館 | 50 | 1F DS | 反射笠付トラフ40形2灯式 | HF32 | 2 | 4
1 | 美術館 | 51 | 1F 資料修理室 | 埋込下面開放40形2灯式 | HF32 | 6 | 12
1 | 美術館 | 52 | 1F 警備員室 | 埋込下面開放40形2灯式 | HF32 | 4 | 8
1 | 美術館 | 53 | 1F 搬出入室 | 埋込下面開放40形2灯式 | HF32 | 10 | 20
1 | 美術館 | 54 | 1F 便所2 | ダウンライト | FDL18 | 3 | 3
1 | 美術館 | 55 | 1F 工作室 | 埋込下面開放40形2灯式 | HF32 | 6 | 12
1 | 美術館 | 56 | 1F 事務室 | 埋込ルーバー付き40形2灯式 | HF32 | 18 | 36
1 | 美術館 | 57 | 1F 厚生室 | パネル付埋込 | FPL36 | 1 | 4
1 | 美術館 | 58 | 1F 荷受人控室 | 埋込下面開放40形2灯式 | HF32 | 2 | 4
1 | 美術館 | 59 | 1F 湯沸 | 逆富士40形2灯式 | HF32 | 1 | 2
1 | 美術館 | 60 | 1F 清掃人控室 | パネル付埋込 | FPL36 | 1 | 4
1 | 美術館 | 61 | 1F 清掃人控室 | ダウンライト | レフランプ100 | 1 | 1
1 | 美術館 | 62 | 1F EPS-4 | 反射笠付トラフ40形2灯式 | HF32 | 1 | 2
1 | 美術館 | 63 | 1F EPS-4 |  | ミニクリプトン100 | 1 | 1
1 | 美術館 | 64 | 1F 前室3 | ダウンライト | レフランプ100 | 4 | 4
1 | 美術館 | 65 | 1F 倉庫 | ダウンライト | レフランプ100 | 2 | 2
1 | 美術館 | 66 | 1F 映写室 | 埋込下面開放40形2灯式 | HF32 | 2 | 4
1 | 美術館 | 67 | 1F DS |  | ミニクリプトン100 | 1 | 1
1 | 美術館 | 68 | 1F 機械室 | トラフ40形1灯式 | HF32 | 38 | 38
1 | 美術館 | 69 | 1F 機械室 | ダイクロイックダウンライト | IL50 | 18 | 18
1 | 美術館 | 70 | 2F 吹抜（ロビー） | スプレットレンズ付きダウンライト | CDM35 | 38 | 38
1 | 美術館 | 71 | 2F 吹抜（ロビー） | ダウンライト | CDM35 | 26 | 26
1 | 美術館 | 72 | 2F 吹抜（ロビー） | ダウンライト | CDM35 | 3 | 3
1 | 美術館 | 73 | 2F EPS（6） | 反射笠付トラフ40形2灯式 | HF32 | 1 | 2
1 | 美術館 | 74 | 2F EVホール2 | ダウンライト | レフランプ100 | 2 | 2
1 | 美術館 | 75 | 2F 階段3 | アッパーライト | HD50 | 1 | 1
1 | 美術館 | 76 | 2F 階段3 | アッパーライト | IL50 | 3 | 3
1 | 美術館 | 77 | 2F 監視員控室 | 埋込下面開放40形2灯式 | HF32 | 6 | 12
1 | 美術館 | 78 | 2F EPS5 | 反射笠付トラフ40形2灯式 | HF32 | 1 | 2
1 | 美術館 | 79 | 2F 多目的便所 | ダウンライト | レフランプ60 | 2 | 2
1 | 美術館 | 80 | 2F 便所5（女） | トラフ40形1灯式 | HF32 | 4 | 4
1 | 美術館 | 81 | 2F 便所5（女） | ダウンライト | レフランプ60 | 8 | 8
1 | 美術館 | 82 | 2F 便所5（男） | トラフ20形1灯式 | FL20 | 4 | 4
1 | 美術館 | 83 | 2F 便所5（男） | ダウンライト | レフランプ60 | 6 | 6
1 | 美術館 | 84 | 2F SK | 逆富士20形2灯式 | HF20 | 1 | 2
1 | 美術館 | 85 | 2F DS | 反射笠付トラフ40形2灯式 | HF32 | 2 | 4
1 | 美術館 | 86 | 2F 展示準備室 | 埋込下面開放40形2灯式 | HF32 | 6 | 12
1 | 美術館 | 87 | 2F 廊下4 | ダウンライト | FDL27 | 12 | 12
1 | 美術館 | 88 | 2F EVホール | 埋込下面開放40形2灯式 | HF32 | 3 | 6
1 | 美術館 | 89 | 2F EPS1 | 反射笠付トラフ40形2灯式 | HF32 | 1 | 2
2 | 白糸台文化センター | 1 | 1階 創作室 | 逆富士40形2灯式ガード付 | FL40 | 8 | 16
2 | 白糸台文化センター | 2 | 1階 (男子便所） | 逆富士40形1灯式 | FL40 | 2 | 2
2 | 白糸台文化センター | 3 | 1階 (男子便所） | 壁付ブラケット40形1灯式 | FL40 | 1 | 1
2 | 白糸台文化センター | 4 | 1階 階段 | B級BL形通路誘導灯天井直付両面灯 | FL20 | 1 | 1
2 | 白糸台文化センター | 5 | 1階 階段 | 逆富士40形2灯式非常灯兼用 | FL40 | 1 | 2
2 | 白糸台文化センター | 6 | 1階 （女子便所） | 逆富士40形1灯式 | FL40 | 2 | 2
2 | 白糸台文化センター | 7 | 1階 （女子便所） | 壁付ブラケット40形1灯式 | FL40 | 1 | 1
2 | 白糸台文化センター | 8 | 1階 遊戯室 | 逆富士40形2灯式ガード付 | FL40 | 10 | 20
2 | 白糸台文化センター | 9 | 1階 遊戯室 | 埋込下面開放40形2灯式 | FL40 | 4 | 8
2 | 白糸台文化センター | 10 | 1階 遊戯室 | 逆富士20形1灯式 | FL20 | 1 | 1
2 | 白糸台文化センター | 11 | 1階 遊戯室 | 逆富士40形1灯式 | FL40 | 1 | 1
2 | 白糸台文化センター | 12 | 1階 パソコン室 | 逆富士40形2灯式 | FL40 | 3 | 6
2 | 白糸台文化センター | 13 | 1階 （パソコン室横） | 逆富士40形2灯式 | FL40 | 1 | 2
2 | 白糸台文化センター | 14 | 1階 工作室 | 逆富士40形2灯式 | FL40 | 3 | 6
2 | 白糸台文化センター | 15 | 1階 コピー室 | 不明 | FL40 | 1 | 2
2 | 白糸台文化センター | 16 | 1階 （工作室横） | 逆富士40形1灯式 | FL40 | 1 | 1
2 | 白糸台文化センター | 17 | 1階 廊下 | 不明 | FDL36 | 12 | 36
2 | 白糸台文化センター | 18 | 1階 廊下 | B級BL形通路誘導灯天井直付両面灯 | FL20 | 4 | 4
2 | 白糸台文化センター | 19 | 1階 廊下 | 埋込非常灯 | IL20 | 6 | 6
2 | 白糸台文化センター | 20 | 1階 （不明） | 逆富士20形1灯式 | FL20 | 1 | 1
2 | 白糸台文化センター | 21 | 1階 廊下 | 逆富士40形1灯式 | FL40 | 1 | 1
2 | 白糸台文化センター | 22 | 1階 玄関・ホール | シャンデリア | LED | 3 | 12
2 | 白糸台文化センター | 23 | 1階 玄関・ホール | ダウンライト | FDL13 | 13 | 13
2 | 白糸台文化センター | 24 | 1階 玄関・ホール | 不明 | LED | 3 | 9
2 | 白糸台文化センター | 25 | 1階 玄関・ホール | スポットライト | HIL85 | 3 | 3
2 | 白糸台文化センター | 26 | 1階 カウンター | カウンターライト | FL40 | 3 | 3
2 | 白糸台文化センター | 27 | 1階 玄関・ホール | B級BL形通路誘導灯天井直付両面灯 | FL20 | 1 | 1
2 | 白糸台文化センター | 28 | 1階 事務室 | 逆富士40形2灯式 | FL40 | 16 | 32
2 | 白糸台文化センター | 29 | 1階 （前室） | 逆富士20形1灯式 | FL20 | 1 | 1
2 | 白糸台文化センター | 30 | 1階 ELV機械室 | 逆富士40形1灯式 | FL40 | 1 | 1
2 | 白糸台文化センター | 31 | 1階 控室1 | 逆富士40形2灯式 | FL40 | 2 | 4
2 | 白糸台文化センター | 32 | 1階 倉庫 | 逆富士40形2灯式防水SUS | FL40 | 1 | 2
2 | 白糸台文化センター | 33 | 1階 控室2 | 逆富士40形2灯式 | FL40 | 2 | 4
2 | 白糸台文化センター | 34 | 1階 階段 | 逆富士40形2灯式非常灯兼用 | FL40 | 1 | 2
2 | 白糸台文化センター | 35 | 1階 階段 | 階段通路誘導灯40形1灯式 | FL40 | 1 | 1
2 | 白糸台文化センター | 36 | 2階 料理講習室上 | 直付下面開放40形2灯式非常灯兼用 | FL40 | 1 | 2
2 | 白糸台文化センター | 37 | 2階 料理講習室上 | 直付下面開放40形2灯式 | FL40 | 3 | 6
2 | 白糸台文化センター | 38 | 2階 料理講習室 | 逆富士40形2灯式防水 | FL40 | 5 | 10
2 | 白糸台文化センター | 39 | 2階 料理講習室 | 逆富士40形2灯式非常灯兼用 | FL40 | 1 | 2
2 | 白糸台文化センター | 40 | 2階 和室 | 直付下面開放40形2灯式 | FL40 | 3 | 6
2 | 白糸台文化センター | 41 | 2階 和室 | 直付下面開放40形2灯式非常灯兼用 | FL40 | 1 | 2
2 | 白糸台文化センター | 42 | 2階 男子浴室 | 防水ブラケット40形1灯式 | FL40 | 1 | 1
2 | 白糸台文化センター | 43 | 2階 男子脱衣室 | 埋込非常灯 | IL20 | 1 | 1
2 | 白糸台文化センター | 44 | 2階 男子脱衣室 | 壁付ブラケット40形1灯式 | FL40 | 1 | 1
2 | 白糸台文化センター | 45 | 2階 男子脱衣室 | 逆富士40形1灯式防水 | FL40 | 2 | 2
2 | 白糸台文化センター | 46 | 2階 女子浴室 | 防水ブラケット40形1灯式 | FL40 | 1 | 1
2 | 白糸台文化センター | 47 | 2階 女子脱衣室 | 埋込非常灯 | IL20 | 1 | 1
2 | 白糸台文化センター | 48 | 2階 女子脱衣室 | 壁付ブラケット40形1灯式 | FL40 | 1 | 1
2 | 白糸台文化センター | 49 | 2階 女子脱衣室 | 逆富士40形1灯式防水 | FL40 | 2 | 2
2 | 白糸台文化センター | 50 | 2階 健康コーナー | 埋込非常灯 | IL20 | 1 | 1
2 | 白糸台文化センター | 51 | 2階 健康コーナー | 埋込下面開放40形2灯式 | FL40 | 4 | 8
2 | 白糸台文化センター | 52 | 2階 階段 | 逆富士40形2灯式非常灯兼用 | FL40 | 1 | 2
2 | 白糸台文化センター | 53 | 2階 階段 | 階段通路誘導灯40形1灯式 | FL40 | 1 | 1
2 | 白糸台文化センター | 54 | 2階 廊下 | B級BL形通路誘導灯天井直付両面灯 | FL20 | 2 | 2
2 | 白糸台文化センター | 55 | 2階 廊下 | 埋込下面開放40形2灯式 | FL40 | 11 | 22
2 | 白糸台文化センター | 56 | 2階 廊下 | 埋込非常灯 | IL20 | 4 | 4
2 | 白糸台文化センター | 57 | 2階 楽屋 | 直付下面開放40形2灯式 | FL40 | 2 | 4
2 | 白糸台文化センター | 58 | 2階 楽屋 | 直付下面開放40形2灯式非常灯兼用 | FL40 | 1 | 2
2 | 白糸台文化センター | 59 | 2階 舞台 | ダウンライト | FDL13 | 9 | 9
2 | 白糸台文化センター | 60 | 2階 舞台 | 埋込非常灯 | IL20 | 1 | 1
2 | 白糸台文化センター | 61 | 2階 舞台 | 埋込下面開放40形2灯式 | FL40 | 2 | 4
2 | 白糸台文化センター | 62 | 2階 大広間 | 埋込非常灯 | IL20 | 2 | 2
2 | 白糸台文化センター | 63 | 2階 大広間 | 埋込ルーバー付？40形2灯式 | FL40 | 16 | 32
2 | 白糸台文化センター | 64 | 2階 （不明） | 逆富士20形1灯式 | FL20 | 1 | 1
2 | 白糸台文化センター | 65 | 2階 （不明） | 逆富士40形1灯式 | FL40 | 1 | 1
2 | 白糸台文化センター | 66 | 2階 廊下 | B級BL形通路誘導灯天井直付両面灯 | FL20 | 2 | 2
2 | 白糸台文化センター | 67 | 2階 階段 | 逆富士40形2灯式非常灯兼用 | FL40 | 1 | 2
2 | 白糸台文化センター | 68 | 2階 階段 | 階段通路誘導灯40形1灯式 | FL40 | 1 | 1
2 | 白糸台文化センター | 69 | 2階 男子便所 | 逆富士40形1灯式 | FL40 | 2 | 2
2 | 白糸台文化センター | 70 | 2階 男子便所 | 壁付ブラケット40形1灯式 | FL40 | 1 | 1
2 | 白糸台文化センター | 71 | 2階 女子便所 | 逆富士40形1灯式 | FL40 | 2 | 2
2 | 白糸台文化センター | 72 | 2階 女子便所 | 壁付ブラケット40形1灯式 | FL40 | 1 | 1
2 | 白糸台文化センター | 73 | 3階 司書室 | 逆富士40形2灯式 | FL40 | 5 | 10
2 | 白糸台文化センター | 74 | 3階 司書室 | 逆富士40形2灯式非常灯兼用 | FL40 | 1 | 2
2 | 白糸台文化センター | 75 | 3階 講堂 | 埋込下面開放40形2灯式 | FL40 | 16 | 32
2 | 白糸台文化センター | 76 | 3階 講堂 | 埋込下面開放40形2灯式非常灯兼用 | FL40 | 2 | 4
2 | 白糸台文化センター | 77 | 3階 閲覧室 | 直付下面開放40形2灯式非常灯兼用 | FL40 | 1 | 2
2 | 白糸台文化センター | 78 | 3階 閲覧室 | 直付下面開放40形2灯式 | FL40 | 5 | 10
2 | 白糸台文化センター | 79 | 3階 図書室 | 直付下面開放40形2灯式 | FL40 | 26 | 52
2 | 白糸台文化センター | 80 | 3階 図書室 | 直付下面開放40形2灯式非常灯兼用 | FL40 | 4 | 8
2 | 白糸台文化センター | 81 | 3階 廊下 | B級BL形通路誘導灯天井直付両面灯 | FL20 | 2 | 2
2 | 白糸台文化センター | 82 | 3階 廊下 | 埋込下面開放40形2灯式 | FL40 | 7 | 14
2 | 白糸台文化センター | 83 | 3階 廊下 | B級BL形通路誘導灯天井直付両面灯 | FL20 | 2 | 2
2 | 白糸台文化センター | 84 | 3階 （不明） | 逆富士20形1灯式 | FL20 | 1 | 1
2 | 白糸台文化センター | 85 | 3階 （不明） | 逆富士40形1灯式 | FL40 | 1 | 1
2 | 白糸台文化センター | 86 | 3階 階段 | 階段通路誘導灯40形1灯式 | FL40 | 1 | 1
2 | 白糸台文化センター | 87 | 3階 階段 | 逆富士40形2灯式非常灯兼用 | FL40 | 1 | 2
2 | 白糸台文化センター | 88 | 3階 男子便所 | 逆富士40形1灯式 | FL40 | 2 | 2
2 | 白糸台文化センター | 89 | 3階 男子便所 | 壁付ブラケット40形1灯式 | FL40 | 1 | 1
2 | 白糸台文化センター | 90 | 3階 女子便所 | 逆富士40形1灯式 | FL40 | 2 | 2
2 | 白糸台文化センター | 91 | 3階 女子便所 | 壁付ブラケット40形1灯式 | FL40 | 1 | 1
2 | 白糸台文化センター | 92 | 4階 （男子便所） | 逆富士40形1灯式 | FL40 | 1 | 1
2 | 白糸台文化センター | 93 | 4階 （男子便所） | 壁付ブラケット20形1灯式 | FL20 | 1 | 1
2 | 白糸台文化センター | 94 | 4階 （女子便所） | 逆富士40形1灯式 | FL40 | 1 | 1
2 | 白糸台文化センター | 95 | 4階 （女子便所） | 壁付ブラケット40形1灯式 | FL40 | 1 | 1
2 | 白糸台文化センター | 96 | 4階 階段 | 階段通路誘導灯40形1灯式 | FL40 | 1 | 1
2 | 白糸台文化センター | 97 | 4階 階段 | 逆富士40形2灯式非常灯兼用 | FL40 | 1 | 2
2 | 白糸台文化センター | 98 | 4階 廊下 | 不明 | FDL36 | 2 | 6
2 | 白糸台文化センター | 99 | 4階 廊下 | 埋込非常灯 | IL20 | 2 | 2
2 | 白糸台文化センター | 100 | 4階 廊下 | B級BL形通路誘導灯天井直付両面灯 | FL20 | 2 | 2
2 | 白糸台文化センター | 101 | 4階 倉庫（2か所） | 逆富士40形1灯式 | FL40 | 2 | 2
2 | 白糸台文化センター | 102 | 4階 第二会議室 | 埋込スクエアパネル付4灯式 | FL55 | 6 | 24
2 | 白糸台文化センター | 103 | 4階 第二会議室 | 埋込非常灯 | IL20 | 2 | 2
2 | 白糸台文化センター | 104 | 4階 第一会議室 | 埋込スクエアパネル付4灯式 | FL55 | 6 | 24
2 | 白糸台文化センター | 105 | 4階 第一会議室 | 埋込非常灯 | IL20 | 2 | 2
2 | 白糸台文化センター | 106 | 4階 廊下 | 逆富士40形2灯式非常灯兼用 | FL40 | 2 | 4
2 | 白糸台文化センター | 107 | 4階 廊下 | B級BL形避難口誘導灯天井埋込両面灯 | FL20 | 1 | 1
2 | 白糸台文化センター | 108 | 4階 廊下 | B級BL形通路誘導灯天吊両面灯 | FL20 | 1 | 1
2 | 白糸台文化センター | 109 | 4階 廊下 | 逆富士40形2灯式非常灯兼用 | FL40 | 1 | 2
2 | 白糸台文化センター | 110 | 4階 廊下 | 防水ブラケット20形1灯式 | FL20 | 2 | 2
2 | 白糸台文化センター | 111 | 4階 階段 | 階段通路誘導灯40形1灯式 | FL40 | 1 | 1
2 | 白糸台文化センター | 112 | 4階 （不明） | 逆富士40形1灯式 | FL40 | 2 | 2
2 | 白糸台文化センター | 113 | 屋階 | 防水ブラケット20形1灯式 | FL20 | 1 | 1
2 | 白糸台文化センター | 114 | 屋階 | 逆富士40形1灯式 | FL40 | 1 | 1
2 | 白糸台文化センター | 115 | 屋階 | 階段通路誘導灯40形1灯式 | FL40 | 1 | 1
3 | 西府文化センター | 1 | 1階 玄関 | ダウンライト | FDL18 | 4 | 4
3 | 西府文化センター | 2 | 1階 玄関 | 埋込非常灯 | JE13 | 1 | 1
3 | 西府文化センター | 3 | 1階 ロビー | 埋込スクエアパネル付 | FPL55 | 1 | 4
3 | 西府文化センター | 4 | 1階 ロビー | ダウンライト | FDL27 | 1 | 1
3 | 西府文化センター | 5 | 1階 ロビー | 埋込非常灯 | JE13 | 1 | 1
3 | 西府文化センター | 6 | 1階 ロビー | 避難口誘導灯20A形天井壁直付型 | 冷陰極蛍光灯 | 1 | 1
3 | 西府文化センター | 7 | 1階 玄関 | ダウンライト | FDL18 | 4 | 4
3 | 西府文化センター | 8 | 1階 玄関 | 埋込非常灯 | JE13 | 1 | 1
3 | 西府文化センター | 9 | 1階 玄関 | 軒下用DL | HID250 | 2 | 2
3 | 西府文化センター | 10 | 1階 事務室 | カウンターライト（吊下） | FLR40 | 3 | 3
3 | 西府文化センター | 11 | 1階 事務室 | 埋込下面開放40形2灯式 | HF32 | 11 | 22
3 | 西府文化センター | 12 | 1階 事務室 | 埋込非常灯 | JE13 | 2 | 2
3 | 西府文化センター | 13 | 1階 事務室 | 角型ブラケット | FDL18 | 2 | 2
3 | 西府文化センター | 14 | 1階 倉庫（1） | 逆富士40形1灯式 | HF32 | 2 | 2
3 | 西府文化センター | 15 | 1階 湯沸室 | 流し元灯20形 | FL20 | 1 | 1
3 | 西府文化センター | 16 | 1階 湯沸室 | 埋込40形２灯式 | HF32 | 1 | 2
3 | 西府文化センター | 17 | 1階 湯沸室 | 壁付ブラケット防水 | FPL13 | 1 | 1
3 | 西府文化センター | 18 | 1階 印刷室 | 埋込下面開放20形2灯式 | FL20 | 2 | 4
3 | 西府文化センター | 19 | 1階 印刷室 | 埋込非常灯 | JE13 | 1 | 1
3 | 西府文化センター | 20 | 1階 更衣室 | 埋込下面開放20形2灯式 | FL20 | 2 | 4
3 | 西府文化センター | 21 | 1階 集会室 | 埋込下面開放40形2灯式 | HF32 | 6 | 12
3 | 西府文化センター | 22 | 1階 男子便所 | ミラー灯20形1灯式 | FL20 | 1 | 1
3 | 西府文化センター | 23 | 1階 男子便所 | 埋込40形２灯式 | HF32 | 2 | 4
3 | 西府文化センター | 24 | 1階 女子便所 | ミラー灯20形1灯式 | FL20 | 2 | 2
3 | 西府文化センター | 25 | 1階 女子便所 | 埋込40形２灯式 | HF32 | 2 | 4
3 | 西府文化センター | 26 | 1階 工作室 | 埋込下面開放40形2灯式 | HF32 | 6 | 12
3 | 西府文化センター | 27 | 1階 工作室 | 壁付スポットライト | HID300 | 1 | 1
3 | 西府文化センター | 28 | 1階 倉庫（7） | 逆富士40形2灯式 | HF32 | 2 | 4
3 | 西府文化センター | 29 | 1階 倉庫（7） | 壁付ブラケット防水 | FPL13 | 2 | 2
3 | 西府文化センター | 31 | 1階 ボイラー室 | 流し元灯20形 | FL20 | 1 | 1
3 | 西府文化センター | 32 | 1階 ボイラー室 | 笠付トラフ40形1灯式 | HF32 | 6 | 6
3 | 西府文化センター | 33 | 1階 空調機械室 | 逆富士40形1灯式 | HF32 | 2 | 2
3 | 西府文化センター | 34 | 1階 空調機械室 | 壁付ブラケット防水 | FPL13 | 1 | 1
3 | 西府文化センター | 35 | 1階 控室 | 逆富士40形2灯式 | HF32 | 1 | 2
3 | 西府文化センター | 36 | 1階 控室 | 壁付ブラケット防水 | FPL13 | 1 | 1
3 | 西府文化センター | 37 | 1階 倉庫（6） | 逆富士40形1灯式 | HF32 | 1 | 1
3 | 西府文化センター | 38 | 1階 倉庫（5） | 逆富士20形1灯式 | FL20 | 1 | 1
3 | 西府文化センター | 39 | 1階 階段室 | 逆富士20形2灯式非常灯兼用 | FL20 | 1 | 2
3 | 西府文化センター | 40 | 1階 階段室 | 冷陰極蛍光灯避難口誘導灯20B形天井壁直付型 | 冷陰極蛍光灯 | 1 | 1
3 | 西府文化センター | 41 | 1階 階段室 | 壁付ブラケット防水 | FPL13 | 1 | 1
3 | 西府文化センター | 42 | 1階 EVホール | ダウンライト | FDL18 | 2 | 2
3 | 西府文化センター | 43 | 1階 EVホール | 廊下通路誘導灯直付 | FL10 | 1 | 1
3 | 西府文化センター | 44 | 1階 EVホール | 避難口誘導灯20A形天井壁直付型 | 冷陰極蛍光灯 | 1 | 1
3 | 西府文化センター | 45 | 1階 倉庫（4） | 逆富士40形1灯式 | HF32 | 1 | 1
3 | 西府文化センター | 46 | 1階 EV機械室 | 逆富士40形1灯式非常灯兼用 | HF32 | 1 | 1
3 | 西府文化センター | 47 | 1階 パソコン室 | 埋込ルーバー付40形2灯式 | HF32 | 3 | 6
3 | 西府文化センター | 48 | 1階 障害者便所 | ミラー灯20形1灯式 | FL20 | 1 | 1
3 | 西府文化センター | 49 | 1階 障害者便所 | 埋込40形２灯式 | HF32 | 1 | 2
3 | 西府文化センター | 50 | 1階 遊戯室 | 埋込下面開放40形2灯式ガード付 | HF32 | 11 | 22
3 | 西府文化センター | 51 | 1階 階段室 | 階段通路誘導灯40形1灯式 | FL40 | 1 | 1
3 | 西府文化センター | 52 | 1階 階段室 | 逆富士20形2灯式非常灯兼用 | FL20 | 1 | 2
3 | 西府文化センター | 53 | 1階 階段室 | 冷陰極蛍光灯避難口誘導灯20B形天井壁直付型 | 冷陰極蛍光灯 | 2 | 2
3 | 西府文化センター | 54 | 1階 倉庫（2） | 逆富士40形1灯式非常灯兼用 | HF32 | 1 | 1
3 | 西府文化センター | 55 | 1階 廊下 | 埋込下面開放40形2灯式 | HF32 | 14 | 28
3 | 西府文化センター | 56 | 1階 廊下 | 埋込非常灯 | JE13 | 6 | 6
3 | 西府文化センター | 57 | 1階 廊下 | 廊下通路誘導灯直付 | FL10 | 2 | 2
3 | 西府文化センター | 58 | 1階 創作室 | 埋込下面開放40形2灯式 | HF32 | 6 | 12
3 | 西府文化センター | 59 | 1階 創作室 | 角型ブラケット | FDL18 | 2 | 2
3 | 西府文化センター | 60 | 1階 玄関 | 軒下用DL | HID250 | 2 | 2
3 | 西府文化センター | 61 | 2階 廊下・ホール | 埋込下面開放40形2灯式 | HF32 | 18 | 36
3 | 西府文化センター | 62 | 2階 廊下・ホール | 埋込非常灯 | JE13 | 8 | 8
3 | 西府文化センター | 63 | 2階 廊下・ホール | 冷陰極蛍光灯避難口誘導灯20B形天井壁直付型 | 冷陰極蛍光灯 | 1 | 1
3 | 西府文化センター | 64 | 2階 廊下・ホール | 避難口誘導灯20A形天井壁直付型 | 冷陰極蛍光灯 | 2 | 2
3 | 西府文化センター | 65 | 2階 和室 | ダウンライト | FDL13 | 1 | 1
3 | 西府文化センター | 66 | 2階 和室 | 埋込40形2灯式 | HF32 | 4 | 8
3 | 西府文化センター | 67 | 2階 和室 | 埋込非常灯 | JE13 | 1 | 1
3 | 西府文化センター | 68 | 2階 料理講習室 | 埋込下面開放40形2灯式 | HF32 | 6 | 12
3 | 西府文化センター | 69 | 2階 料理講習室 | 埋込非常灯 | JE13 | 1 | 1
3 | 西府文化センター | 70 | 2階 循環ろ過機室 | 逆富士40形1灯式 | HF32 | 3 | 3
3 | 西府文化センター | 71 | 2階 循環ろ過機室 | 壁付スポットライト | HID300 | 1 | 1
3 | 西府文化センター | 72 | 2階 男子脱衣室 | ミラー灯20形1灯式 | FL20 | 1 | 1
3 | 西府文化センター | 73 | 2階 男子脱衣室 | 埋込丸形 | FML55 | 1 | 4
3 | 西府文化センター | 74 | 2階 男子脱衣室 | ダウンライト | FDL13 | 2 | 2
3 | 西府文化センター | 75 | 2階 男子脱衣室 | 埋込非常灯 | JE13 | 1 | 1
3 | 西府文化センター | 76 | 2階 男子浴室 | 壁付ブラケット | FCL32/30 | 4 | 4
3 | 西府文化センター | 77 | 2階 女子浴室 | 壁付ブラケット | FCL32/30 | 4 | 4
3 | 西府文化センター | 78 | 2階 女子脱衣室 | ミラー灯20形1灯式 | FL20 | 1 | 1
3 | 西府文化センター | 79 | 2階 女子脱衣室 | 埋込丸形 | FML55 | 1 | 4
3 | 西府文化センター | 80 | 2階 女子脱衣室 | ダウンライト | FDL13 | 2 | 2
3 | 西府文化センター | 81 | 2階 女子脱衣室 | 埋込非常灯 | JE13 | 1 | 1
3 | 西府文化センター | 82 | 2階 女子脱衣室 | 壁付スポットライト | HID300 | 1 | 1
3 | 西府文化センター | 83 | 2階 会議室NO1 | 埋込非常灯 | JE13 | 1 | 1
3 | 西府文化センター | 84 | 2階 会議室NO1 | 埋込下面開放40形2灯式 | HF32 | 6 | 12
3 | 西府文化センター | 85 | 2階 会議室NO2 | 埋込非常灯 | JE13 | 1 | 1
3 | 西府文化センター | 86 | 2階 会議室NO2 | 埋込下面開放40形2灯式 | HF32 | 6 | 12
3 | 西府文化センター | 87 | 2階 空調機械室 | 逆富士40形1灯式 | HF32 | 2 | 2
3 | 西府文化センター | 88 | 2階 湯沸室 | 埋込下面開放20形1灯式 | FL20 | 1 | 1
3 | 西府文化センター | 89 | 2階 階段室 | 逆富士20形2灯式非常灯兼用 | FL20 | 2 | 4
3 | 西府文化センター | 90 | 2階 EVホール | ダウンライト | FDL18 | 2 | 2
3 | 西府文化センター | 91 | 2階 EVホール | 廊下通路誘導灯直付 | FL10 | 1 | 1
3 | 西府文化センター | 92 | 2階 EVホール | 避難口誘導灯20A形天井壁直付型 | 冷陰極蛍光灯 | 1 | 1
3 | 西府文化センター | 93 | 2階 EVホール | 壁付スポットライト | HID300 | 1 | 1
3 | 西府文化センター | 94 | 2階 女子便所 | ミラー灯20形1灯式 | FL20 | 2 | 2
3 | 西府文化センター | 95 | 2階 女子便所 | 埋込40形２灯式 | HF32 | 2 | 4
3 | 西府文化センター | 96 | 2階 男子便所 | ミラー灯20形1灯式 | FL20 | 1 | 1
3 | 西府文化センター | 97 | 2階 男子便所 | 埋込40形２灯式 | HF32 | 2 | 4
3 | 西府文化センター | 98 | 2階 男子便所 | 壁付スポットライト | HID300 | 1 | 1
3 | 西府文化センター | 99 | 2階 階段室 | 階段通路誘導灯40形1灯式 | FL40 | 1 | 1
3 | 西府文化センター | 100 | 2階 階段室 | 逆富士20形2灯式非常灯兼用 | FL20 | 1 | 2
3 | 西府文化センター | 101 | 2階 階段室 | 壁付スポットライト | HID300 | 1 | 1
3 | 西府文化センター | 102 | 3階 司書室 | 埋込下面開放40形2灯式 | HF32 | 6 | 12
3 | 西府文化センター | 103 | 3階 司書室 | 埋込非常灯 | JE13 | 1 | 1
3 | 西府文化センター | 104 | 3階 図書室 | 埋込40形２灯式 | HF32 | 21 | 42
3 | 西府文化センター | 105 | 3階 図書室 | 埋込下面開放40形2灯式 | HF32 | 46 | 92
3 | 西府文化センター | 106 | 3階 図書室 | 埋込非常灯 | JE13 | 7 | 7
3 | 西府文化センター | 107 | 3階 図書室 | 通路誘導灯20B形天井直付 | 冷陰極蛍光灯 | 1 | 1
3 | 西府文化センター | 108 | 3階 図書室 | 冷陰極蛍光灯避難口誘導灯20B形天井壁直付型 | 冷陰極蛍光灯 | 2 | 2
3 | 西府文化センター | 109 | 3階 階段室 | 逆富士20形2灯式非常灯兼用 | FL20 | 1 | 2
3 | 西府文化センター | 110 | 3階 階段室 | 冷陰極蛍光灯避難口誘導灯20B形天井壁直付型 | 冷陰極蛍光灯 | 1 | 1
3 | 西府文化センター | 111 | 3階 男子便所 | ミラー灯20形1灯式 | FL20 | 1 | 1
3 | 西府文化センター | 112 | 3階 男子便所 | 埋込40形２灯式 | HF32 | 2 | 4
3 | 西府文化センター | 113 | 3階 男子便所 | 冷陰極蛍光灯避難口誘導灯20B形天井壁直付型 | 冷陰極蛍光灯 | 1 | 1
3 | 西府文化センター | 114 | 3階 女子便所 | ミラー灯20形1灯式 | FL20 | 2 | 2
3 | 西府文化センター | 115 | 3階 女子便所 | 埋込40形２灯式 | HF32 | 2 | 4
3 | 西府文化センター | 116 | 3階 控室 | 埋込非常灯 | JE13 | 1 | 1
3 | 西府文化センター | 117 | 3階 控室 | 埋込下面開放40形2灯式 | HF32 | 2 | 4
3 | 西府文化センター | 118 | 3階 前室 | 埋込非常灯 | JE13 | 1 | 1
3 | 西府文化センター | 119 | 3階 前室 | 埋込下面開放40形2灯式 | HF32 | 1 | 2
3 | 西府文化センター | 120 | 3階 湯沸室 | 埋込下面開放20形1灯式 | FL20 | 1 | 1
3 | 西府文化センター | 121 | 3階 階段室 | 逆富士20形2灯式非常灯兼用 | FL20 | 2 | 4
3 | 西府文化センター | 122 | 3階 EVホール | 避難口誘導灯20A形天井壁直付型 | 冷陰極蛍光灯 | 1 | 1
3 | 西府文化センター | 123 | 3階 EVホール | 廊下通路誘導灯直付 | FL10 | 1 | 1
3 | 西府文化センター | 124 | 3階 EVホール | ダウンライト | FDL18 | 2 | 2
3 | 西府文化センター | 125 | 3階 倉庫 | 逆富士40形1灯式 | HF32 | 2 | 2
3 | 西府文化センター | 126 | 3階 廊下・ホール | 埋込下面開放40形2灯式 | HF32 | 12 | 24
3 | 西府文化センター | 127 | 3階 廊下・ホール | ミラー灯20形1灯式 | FL20 | 1 | 1
3 | 西府文化センター | 128 | 3階 廊下・ホール | 埋込非常灯 | JE13 | 6 | 6
3 | 西府文化センター | 129 | 3階 廊下・ホール | 避難口誘導灯20A形天井壁直付型 | 冷陰極蛍光灯 | 2 | 2
3 | 西府文化センター | 130 | 3階 バルコニー | 軒下用DL | FDL18 | 2 | 2
3 | 西府文化センター | 131 | 3階 司書室 | 埋込下面開放40形2灯式 | HF32 | 6 | 12
3 | 西府文化センター | 132 | 3階 司書室 | 埋込非常灯 | JE13 | 1 | 1
3 | 西府文化センター | 133 | 3階 講堂 |  | LED
3 | 西府文化センター | 133 | 屋階 階段室 | 逆富士40形1灯式 | HF32 | 1 | 1
3 | 西府文化センター | 134 | 屋階 | 壁付ブラケット防水 | FPL13 | 1 | 1
4 | 武蔵台文化センター | 1 | B1F 地下機械室 | 天井吊下40型1灯 | FL40 | 5 | 5
4 | 武蔵台文化センター | 2 | B1F 機械室 | 逆富士40形1灯 | FL40 | 2 | 2
4 | 武蔵台文化センター | 3 | 1F 玄関 | 埋込20形4灯 | FL20 | 1 | 4
4 | 武蔵台文化センター | 4 | 1F ロビー | 埋込型白熱灯 | IL40 | 21 | 21
4 | 武蔵台文化センター | 5 | 1F ロビー | 埋込40形2灯ガラスパネル | FL40 | 3 | 6
4 | 武蔵台文化センター | 6 | 1F ロビー | 埋込型白熱灯 | IL40 | 11 | 11
4 | 武蔵台文化センター | 7 | 1F 事務所 | 埋込型白熱灯 | IL40 | 3 | 3
4 | 武蔵台文化センター | 8 | 1F 事務所 | 埋込40形4灯 | FL40 | 1 | 4
4 | 武蔵台文化センター | 9 | 1F 事務所 | 埋込型白熱灯 | IL40 | 3 | 3
4 | 武蔵台文化センター | 10 | 1F 医務室 | 逆富士40形2灯+FL20形1灯非常灯組込 | FL40 | 1 | 2
4 | 武蔵台文化センター | 10 | 1F 医務室 |  | （FL20） | 1 | 1
4 | 武蔵台文化センター | 11 | 1F 警備員室 | 逆富士40形2灯+FL20形1灯非常灯組込 | FL40 | 1 | 2
4 | 武蔵台文化センター | 11 | 1F 警備員室 |  | （FL20） | 1 | 1
4 | 武蔵台文化センター | 12 | 1F 警備員室 | 逆富士40形1灯 | FL40 | 1 | 1
4 | 武蔵台文化センター | 13 | 1F 警備員室 | 埋込40形2灯 | FL40 | 1 | 2
4 | 武蔵台文化センター | 14 | 1F 機械室 | 壁付40形1灯 | FL40 | 1 | 1
4 | 武蔵台文化センター | 15 | 1F 機械室 | 天井吊下40型1灯 | FL40 | 1 | 1
4 | 武蔵台文化センター | 16 | 1F 機械室 | 逆富士40形1灯 | FL40 | 46 | 46
4 | 武蔵台文化センター | 17 | 1F 機械室 | 防水20形ブラケット | FL20 | 1 | 1
4 | 武蔵台文化センター | 18 | 1F 機械室 | 防水丸形ブラケット | IL40 | 1 | 1
4 | 武蔵台文化センター | 19 | 1F 階段室 | 逆富士40形2灯 | FL40 | 1 | 2
4 | 武蔵台文化センター | 20 | 1F 階段室 | 逆富士20形2灯 | FL20 | 1 | 2
4 | 武蔵台文化センター | 21 | 1F 階段室 | 階段表示灯20形2灯 | FL20 | 1 | 2
4 | 武蔵台文化センター | 22 | 1F 工作室 | 天井吊下40型1灯 | FL40 | 1 | 1
4 | 武蔵台文化センター | 23 | 1F 工作室 | 逆富士40形2灯 | FL40 | 8 | 16
4 | 武蔵台文化センター | 24 | 1F 廊下 | 逆富士40形2灯+FL20形1灯非常灯組込 | FL40 | 3 | 6
4 | 武蔵台文化センター | 24 | 1F 廊下 |  | （FL20） | 3 | 3
4 | 武蔵台文化センター | 25 | 1F 階段 | 逆富士20形2灯 | FL20 | 1 | 2
4 | 武蔵台文化センター | 26 | 1F 階段 | 壁付ブラケット | IL40 | 1 | 1
4 | 武蔵台文化センター | 27 | 1F 遊戯室 | 逆富士40形2灯 | FL40 | 8 | 10
4 | 武蔵台文化センター | 28 | 1F 保育室 | 逆富士40形2灯 | FL40 | 4 | 8
4 | 武蔵台文化センター | 29 | 1F 児童図書室 | 逆富士40形2灯 | FL40 | 4 | 8
4 | 武蔵台文化センター | 30 | 2F 談話室 | 埋込40形2灯ガラスパネル | FL40 | 2 | 4
4 | 武蔵台文化センター | 31 | 2F 談話室 | 逆富士40形2灯+FL20形1灯非常灯組込 | FL40 | 2 | 4
4 | 武蔵台文化センター | 31 | 2F 談話室 |  | （FL20） | 2 | 2
4 | 武蔵台文化センター | 32 | 2F 大広間 | 埋込40形2灯ガラスパネル | FL40 | 5 | 10
4 | 武蔵台文化センター | 33 | 2F 大広間 | 逆富士40形2灯+FL20形1灯非常灯組込 | FL40 | 5 | 10
4 | 武蔵台文化センター | 33 | 2F 大広間 |  | （FL20） | 5 | 5
4 | 武蔵台文化センター | 34 | 2F 大広間 | スポットライト | IL60 | 3 | 3
4 | 武蔵台文化センター | 35 | 2F 大広間 | 逆富士40形2灯 | FL40 | 3 | 6
4 | 武蔵台文化センター | 36 | 2F 便所 | 逆富士40形1灯 | FL40 | 5 | 5
4 | 武蔵台文化センター | 37 | 2F 機械室 | 壁付40形1灯 | FL40 | 1 | 1
4 | 武蔵台文化センター | 38 | 2F 機械室 | 逆富士40形1灯 | FL40 | 1 | 1
4 | 武蔵台文化センター | 39 | 2F 機械室 | 逆富士40形2灯+FL20形1灯非常灯組込 | FL40 | 3 | 6
4 | 武蔵台文化センター | 39 | 2F 機械室 |  | （FL20） | 3 | 3
4 | 武蔵台文化センター | 40 | 2F 廊下 | 逆富士20形2灯 | FL20 | 2 | 4
4 | 武蔵台文化センター | 41 | 2F 廊下 | 逆富士40形2灯+FL20形1灯非常灯組込 | FL40 | 5 | 10
4 | 武蔵台文化センター | 41 | 2F 廊下 |  | （FL20） | 5 | 5
4 | 武蔵台文化センター | 42 | 2F 階段室 | 埋込40形2灯 | FL40 | 1 | 2
4 | 武蔵台文化センター | 43 | 2F 階段室 | 階段表示灯20形2灯 | FL20 | 1 | 2
4 | 武蔵台文化センター | 44 | 2F 階段室 | 逆富士20形2灯 | FL20 | 1 | 2
4 | 武蔵台文化センター | 45 | 2F 階段室 | 逆富士40形2灯+FL20形1灯非常灯組込 | FL40 | 4 | 8
4 | 武蔵台文化センター | 45 | 2F 階段室 |  | （FL20） | 4 | 4
4 | 武蔵台文化センター | 46 | 2F 視聴覚室 | 逆富士40形2灯+FL20形1灯非常灯組込 | FL40 | 4 | 8
4 | 武蔵台文化センター | 46 | 2F 視聴覚室 |  | （FL20） | 4 | 4
4 | 武蔵台文化センター | 47 | 2F 視聴覚室 | 埋込40形2灯 | FL40 | 4 | 8
4 | 武蔵台文化センター | 48 | 2F 階段室 | 逆富士20形2灯 | FL20 | 2 | 4
4 | 武蔵台文化センター | 49 | 2F 集会室 | 逆富士40形2灯+FL20形1灯非常灯組込 | FL40 | 1 | 2
4 | 武蔵台文化センター | 49 | 2F 集会室 |  | （FL20） | 1 | 1
4 | 武蔵台文化センター | 50 | 2F 集会室 | 埋込40形2灯ガラスパネル | FL40 | 1 | 2
4 | 武蔵台文化センター | 51 | 2F 集会室 | 埋込型白熱灯 | IL40 | 1 | 1
4 | 武蔵台文化センター | 52 | 2F 機械回復室 | 逆富士40形2灯 | FL40 | 2 | 4
4 | 武蔵台文化センター | 53 | 2F 機械回復室 | 直付型白熱灯 | IL40 | 1 | 1
4 | 武蔵台文化センター | 54 | 2F 作業室 | 逆富士40形2灯 | FL40 | 1 | 2
4 | 武蔵台文化センター | 55 | 2F 作業室 | 直付型白熱灯 | IL40 | 1 | 1
4 | 武蔵台文化センター | 56 | 2F 脱衣室(女子) | 壁付 ミラー灯 | FL10 | 2 | 2
4 | 武蔵台文化センター | 57 | 2F 脱衣室(女子) | 直付型白熱灯 | IL40 | 1 | 1
4 | 武蔵台文化センター | 58 | 2F 脱衣室(女子) | 防水丸形ブラケット | IL40 | 1 | 1
4 | 武蔵台文化センター | 59 | 2F 浴室(女子) | 壁付40形1灯 | FL40 | 1 | 1
4 | 武蔵台文化センター | 60 | 2F 倉庫 | 防水丸形ブラケット | IL40 | 1 | 1
4 | 武蔵台文化センター | 61 | 2F 機械室 | 逆富士40形2灯+FL20形1灯非常灯組込 | FL40 | 1 | 2
4 | 武蔵台文化センター | 61 | 2F 機械室 |  | （FL20） | 1 | 1
4 | 武蔵台文化センター | 62 | 2F 機械室 | 防水壁付20形1灯 | FL20 | 2 | 2
4 | 武蔵台文化センター | 63 | 2F 脱衣室(男子) | 防水丸形ブラケット | IL40 | 1 | 1
4 | 武蔵台文化センター | 64 | 2F 脱衣室(男子) | 直付型白熱灯 | IL40 | 1 | 1
4 | 武蔵台文化センター | 65 | 2F 脱衣室(男子) | 壁付 ミラー灯 | FL10 | 2 | 2
4 | 武蔵台文化センター | 66 | 2F 浴室(男子) | 壁付40形1灯 | FL40 | 1 | 1
4 | 武蔵台文化センター | 67 | 2F 控室 | 逆富士40形2灯 | FL40 | 1 | 2
4 | 武蔵台文化センター | 68 | 2F 舞台 | 逆富士40形2灯 | FL40 | 3 | 6
4 | 武蔵台文化センター | 69 | 2F 舞台 | スポットライト | IL60 | 3 | 3
4 | 武蔵台文化センター | 70 | 2F 舞台 | 防水壁付20形1灯 | FL20 | 1 | 1
4 | 武蔵台文化センター | 71 | 3F 図書室 | 逆富士40形2灯 | FL40 | 6 | 12
4 | 武蔵台文化センター | 72 | 3F 図書室 | 逆富士40形2灯+FL20形1灯非常灯組込 | FL40 | 6 | 12
4 | 武蔵台文化センター | 72 | 3F 図書室 |  | （FL20） | 6 | 6
4 | 武蔵台文化センター | 73 | 3F 図書室 | 逆富士40形2灯 | FL40 | 6 | 12
4 | 武蔵台文化センター | 74 | 3F 図書室 | 逆富士40形2灯+FL20形1灯非常灯組込 | FL40 | 6 | 12
4 | 武蔵台文化センター | 74 | 3F 図書室 |  | （FL20） | 6 | 6
4 | 武蔵台文化センター | 75 | 3F 機械室 | 壁付40形1灯 | FL40 | 1 | 1
4 | 武蔵台文化センター | 76 | 3F 女子便所 | 壁付 ミラー灯 | FL10 | 2 | 2
4 | 武蔵台文化センター | 77 | 3F 女子便所 | 逆富士40形1灯 | FL40 | 1 | 1
4 | 武蔵台文化センター | 78 | 3F 男子便所 | 壁付 ミラー灯 | FL10 | 2 | 2
4 | 武蔵台文化センター | 79 | 3F 男子便所 | 逆富士40形1灯 | FL40 | 1 | 1
4 | 武蔵台文化センター | 80 | 3F 男子便所となり | 防水丸形ブラケット | IL40 | 1 | 1
4 | 武蔵台文化センター | 81 | 3Ｆ 階段室 | 逆富士40形1灯 | FL40 | 12 | 12
4 | 武蔵台文化センター | 82 | 3F 階段室 | 階段表示灯20形2灯 | FL20 | 1 | 2
4 | 武蔵台文化センター | 83 | 3F 階段室 | 逆富士20形2灯 | FL20 | 1 | 2
4 | 武蔵台文化センター | 84 | 3F 廊下 | 誘導灯 | FL10 | 1 | 1
4 | 武蔵台文化センター | 85 | 3F 廊下 | 逆富士40形2灯+FL20形1灯非常灯組込 | FL40 | 5 | 10
4 | 武蔵台文化センター | 85 | 3F 廊下 |  | （FL20） | 5 | 5
4 | 武蔵台文化センター | 86 | 3F 控室 | 埋込40形2灯 | FL40 | 1 | 2
4 | 武蔵台文化センター | 87 | 3F 控室 | 逆富士40形2灯+FL20形1灯非常灯組込 | FL40 | 2 | 4
4 | 武蔵台文化センター | 87 | 3F 控室 |  | （FL20） | 2 | 2
4 | 武蔵台文化センター | 88 | 3F 控室 | 埋込40形4灯 | FL40 | 1 | 4
4 | 武蔵台文化センター | 89 | 3F 会議室 | 埋込40形2灯式+2連結・FL20形1灯非常灯組み込み | FL40 | 20 | 40
4 | 武蔵台文化センター | 89 | 3F 会議室 |  | （FL20） | 20 | 20
4 | 武蔵台文化センター | 90 | 3F 階段室 | 逆富士20形2灯 | FL20 | 1 | 2
4 | 武蔵台文化センター | 91 | 3F 読書室 | 逆富士40形2灯+FL20形1灯非常灯組込 | FL40 | 4 | 8
4 | 武蔵台文化センター | 91 | 3F 読書室 |  | （FL20） | 4 | 4
4 | 武蔵台文化センター | 92 | 3F 読書室 | 逆富士20形2灯 | FL20 | 4 | 8
4 | 武蔵台文化センター | 93 | RF 階段室 | 階段表示灯20形2灯 | FL20 | 1 | 2
4 | 武蔵台文化センター | 94 | RF 階段室 | 逆富士20形2灯 | FL20 | 1 | 2
5 | 新町文化センター | 1 | BF 機械室 | 吊下笠付トラフ40形1灯式 | FL40 | 2 | 2
5 | 新町文化センター | 2 | BF 倉庫 | 逆富士40形2灯式 | FL40 | 1 | 2
5 | 新町文化センター | 3 | BF 廊下 | 逆富士20形1灯式非常灯兼用 | FL20 | 2 | 2
5 | 新町文化センター | 4 | BF ポンプ室 | ブラケット | IL60 | 1 | 1
5 | 新町文化センター | 5 | BF 階段室 | 逆富士20形1灯式非常灯兼用 | FL20 | 1 | 1
5 | 新町文化センター | 6 | 1F 医務室 | 逆富士20形2灯式 | FL20 | 2 | 4
5 | 新町文化センター | 7 | 1F 湯沸室 | 逆富士20形2灯式 | FL20 | 1 | 2
5 | 新町文化センター | 8 | 1F 警備員室 | 逆富士20形2灯式 | FL20 | 1 | 2
5 | 新町文化センター | 9 | 1F 事務室 | 半埋込40形2灯式 | FL40 | 8 | 16
5 | 新町文化センター | 10 | 1F 風除室 | トラフ40形1灯式 | FL40 | 2 | 2
5 | 新町文化センター | 11 | 1F 風除室 | 角型シーリング | FCL40 | 1 | 1
5 | 新町文化センター | 12 | 1F 風除室 | 避難口誘導灯 | FL10 | 1 | 1
5 | 新町文化センター | 13 | 1F テラス | ブラケット | IL40 | 4 | 4
5 | 新町文化センター | 14 | 1F 児童図書室 | 逆富士40形2灯式 | FL40 | 6 | 12
5 | 新町文化センター | 15 | 1F 遊戯室 | 逆富士40形2灯式 | FL40 | 8 | 16
5 | 新町文化センター | 16 | 1F ピンポン室 | 逆富士40形2灯式 | FL40 | 8 | 16
5 | 新町文化センター | 17 | 1F 工作室 | 逆富士40形2灯式 | FL40 | 8 | 16
5 | 新町文化センター | 18 | 1F 保育室 | 逆富士40形2灯式 | FL40 | 6 | 12
5 | 新町文化センター | 19 | 1F 男子便所 | 逆富士40形1灯式 | FL40 | 2 | 2
5 | 新町文化センター | 20 | 1F 男子便所 | ミラー灯 | FL10 | 2 | 2
5 | 新町文化センター | 21 | 1F 女子便所 | 逆富士40形1灯式 | FL40 | 2 | 2
5 | 新町文化センター | 22 | 1F 女子便所 | ミラー灯 | FL10 | 2 | 2
5 | 新町文化センター | 23 | 1F 倉庫 | ブラケット | IL40 | 1 | 1
5 | 新町文化センター | 24 | 1F 空調機室 | ブラケット | FL40 | 1 | 1
5 | 新町文化センター | 25 | 1F 廊下 | 半埋込20形2灯式非常灯兼用 | FL20 | 6 | 12
5 | 新町文化センター | 26 | 1F 廊下 | 避難口誘導灯 | FL10 | 1 | 1
5 | 新町文化センター | 27 | 1F 廊下 | 通路誘導灯 | FL10 | 1 | 1
5 | 新町文化センター | 28 | 1F 外部階段室 | トラフ20形2灯式防雨型 | FL20 | 1 | 2
5 | 新町文化センター | 29 | 1F ロビー | 半埋込40形1灯式 | FL40 | 18 | 18
5 | 新町文化センター | 30 | 1F ロビー | ダウンライト | ビーム電球100形 | 6 | 6
5 | 新町文化センター | 31 | 1F ロビー | シーリング | IL60 | 17 | 17
5 | 新町文化センター | 32 | 1F ロビー | 埋込非常灯 | IL40 | 6 | 6
5 | 新町文化センター | 33 | 1F ロビー | 避難口誘導灯 | FL10 | 1 | 1
5 | 新町文化センター | 34 | 1F テラス | ブラケット | IL40 | 6 | 6
5 | 新町文化センター | 35 | 1F 風除室 | トラフ40形1灯式 | FL40 | 2 | 2
5 | 新町文化センター | 36 | 1F 風除室 | 角型シーリング | FCL40 | 1 | 1
5 | 新町文化センター | 37 | 1F 風除室 | 避難口誘導灯 | FL10 | 1 | 1
5 | 新町文化センター | 38 | 1F 階段室 | 逆富士20形2灯式非常灯兼用 | FL20 | 1 | 2
5 | 新町文化センター | 39 | 1F 階段室 | 避難口誘導灯 | FL10 | 1 | 1
5 | 新町文化センター | 40 | 2F 大広間 | 埋込40形2灯式 | FL40 | 12 | 24
5 | 新町文化センター | 41 | 2F 大広間 | 埋込40形2灯式非常灯兼用 | FL40 | 4 | 8
5 | 新町文化センター | 42 | 2F 大広間 | ダウンライト | IL40 | 12 | 12
5 | 新町文化センター | 43 | 2F 大広間 | 避難口誘導灯 | FL10 | 2 | 2
5 | 新町文化センター | 44 | 2F 舞台 | 逆富士40形2灯式 | FL40 | 1 | 2
5 | 新町文化センター | 45 | 2F 舞台 | 逆富士40形2灯式非常灯兼用 | FL40 | 2 | 4
5 | 新町文化センター | 46 | 2F 舞台 | ダウンライト | IL60 | 2 | 2
5 | 新町文化センター | 47 | 2F 舞台 | 直付スポットライト | ビーム電球150形 | 3 | 3
5 | 新町文化センター | 48 | 2F 和室 | 逆富士40形2灯式 | FL40 | 1 | 2
5 | 新町文化センター | 49 | 2F 和室 | 逆富士40形2灯式非常灯兼用 | FL40 | 1 | 2
5 | 新町文化センター | 50 | 2F 談話室 | 逆富士40形2灯式 | FL40 | 1 | 2
5 | 新町文化センター | 51 | 2F 談話室 | 逆富士40形2灯式非常灯兼用 | FL40 | 1 | 2
5 | 新町文化センター | 52 | 2F 男子浴室 | 浴室灯 | FL40 | 1 | 1
5 | 新町文化センター | 53 | 2F 男子脱衣室 | 逆富士40形1灯式 | FL40 | 1 | 1
5 | 新町文化センター | 54 | 2F 男子脱衣室 | ミラー灯 | FL10 | 2 | 2
5 | 新町文化センター | 55 | 2F 男子脱衣室 | ブラケット | IL40 | 1 | 1
5 | 新町文化センター | 56 | 2F 男子脱衣室内便所 | ブラケット | IL30 | 1 | 1
5 | 新町文化センター | 57 | 2F 機械室 | ブラケット | IL60 | 1 | 1
5 | 新町文化センター | 58 | 2F 物置 | ブラケット | IL60 | 1 | 1
5 | 新町文化センター | 59 | 2F 女子浴室 | 浴室灯 | FL40 | 1 | 1
5 | 新町文化センター | 60 | 2F 女子脱衣室 | 逆富士40形1灯式 | FL40 | 1 | 1
5 | 新町文化センター | 61 | 2F 女子脱衣室 | ミラー灯 | FL10 | 2 | 2
5 | 新町文化センター | 62 | 2F 女子脱衣室 | ブラケット | IL40 | 1 | 1
5 | 新町文化センター | 63 | 2F 女子脱衣室内便所 | ブラケット | IL30 | 1 | 1
5 | 新町文化センター | 64 | 2F 作業室 | 逆富士40形2灯式 | FL40 | 1 | 2
5 | 新町文化センター | 65 | 2F 作業室 | 逆富士40形2灯式非常灯兼用 | FL40 | 1 | 2
5 | 新町文化センター | 66 | 2F 機能回復室 | 逆富士40形2灯式 | FL40 | 2 | 4
5 | 新町文化センター | 67 | 2F 機能回復室 | 逆富士40形2灯式非常灯兼用 | FL40 | 2 | 4
5 | 新町文化センター | 68 | 2F 男子便所 | 逆富士40形1灯式 | FL40 | 2 | 2
5 | 新町文化センター | 69 | 2F 男子便所 | ミラー灯 | FL10 | 2 | 2
5 | 新町文化センター | 70 | 2F 女子便所 | 逆富士40形1灯式 | FL40 | 2 | 2
5 | 新町文化センター | 71 | 2F 女子便所 | ミラー灯 | FL10 | 2 | 2
5 | 新町文化センター | 72 | 2F 倉庫 | 逆富士20形1灯式 | FL20 | 1 | 1
5 | 新町文化センター | 73 | 2F 空調機室 | ブラケット | FL40 | 1 | 1
5 | 新町文化センター | 74 | 2F 廊下 | 半埋込20形2灯式非常灯兼用 | FL20 | 7 | 14
5 | 新町文化センター | 75 | 2F 廊下 | 避難口誘導灯 | FL10 | 1 | 1
5 | 新町文化センター | 76 | 2F 廊下 | 通路誘導灯 | FL10 | 1 | 1
5 | 新町文化センター | 77 | 2F 外部階段室 | トラフ20形2灯式防雨型 | FL20 | 1 | 2
5 | 新町文化センター | 78 | 2F ホール | 半埋込40形2灯式非常灯兼用 | FL40 | 3 | 6
5 | 新町文化センター | 79 | 2F ホール | 半埋込20形2灯式非常灯兼用 | FL20 | 1 | 2
5 | 新町文化センター | 80 | 2F ホール | 避難口誘導灯 | FL10 | 1 | 1
5 | 新町文化センター | 81 | 2F ホール | 通路誘導灯 | FL10 | 1 | 1
5 | 新町文化センター | 82 | 2F 婦人教養室 | 逆富士40形2灯式 | FL40 | 1 | 2
5 | 新町文化センター | 83 | 2F 婦人教養室 | 逆富士40形2灯式非常灯兼用 | FL40 | 1 | 2
5 | 新町文化センター | 84 | 2F 婦人教養室 | ブラケット | IL40 | 1 | 1
5 | 新町文化センター | 85 | 2F 視聴覚室 | 逆富士40形2灯式調光 | FL40 | 2 | 4
5 | 新町文化センター | 86 | 2F 視聴覚室 | 逆富士40形2灯式調光非常灯兼用 | FL40 | 2 | 4
5 | 新町文化センター | 87 | 2F 吹抜 | 高天井ダウンライト | ハロゲン電球150 | 12 | 12
5 | 新町文化センター | 88 | 2F 吹抜 | トラフ40形1灯式 | FL40 | 5 | 5
5 | 新町文化センター | 89 | 2F バルコニー | ブラケット | IL40 | 9 | 9
5 | 新町文化センター | 90 | 2F 階段室 | 逆富士20形2灯式非常灯兼用 | FL20 | 1 | 2
5 | 新町文化センター | 91 | 2F 階段踊場 | 階段通路誘導灯 | FL40 | 1 | 1
5 | 新町文化センター | 92 | 3F 図書室 | 逆富士110形1灯式 | FL110 | 18 | 18
5 | 新町文化センター | 93 | 3F 図書室 | 逆富士20形1灯式非常灯兼用 | FL20 | 8 | 8
5 | 新町文化センター | 94 | 3F 図書室 | 避難口誘導灯 | FL10 | 2 | 2
5 | 新町文化センター | 95 | 3F 司書室 | 逆富士40形2灯式 | FL40 | 2 | 4
5 | 新町文化センター | 96 | 3F 司書室 | 逆富士40形2灯式非常灯兼用 | FL40 | 2 | 4
5 | 新町文化センター | 97 | 3F 司書室 | 避難口誘導灯 | FL10 | 1 | 1
5 | 新町文化センター | 98 | 3F 読書室 | 逆富士40形2灯式 | FL40 | 5 | 10
5 | 新町文化センター | 99 | 3F 読書室 | 逆富士40形2灯式非常灯兼用 | FL40 | 4 | 8
5 | 新町文化センター | 100 | 3F 外部階段室 | トラフ20形2灯式防雨型 | FL20 | 1 | 2
5 | 新町文化センター | 101 | 3F 男子便所 | 逆富士40形1灯式 | FL40 | 2 | 2
5 | 新町文化センター | 102 | 3F 男子便所 | ミラー灯 | FL10 | 2 | 2
5 | 新町文化センター | 103 | 3F 女子便所 | 逆富士40形1灯式 | FL40 | 2 | 2
5 | 新町文化センター | 104 | 3F 女子便所 | ミラー灯 | FL10 | 2 | 2
5 | 新町文化センター | 105 | 3F 湯沸室 | 逆富士20形1灯式 | FL20 | 1 | 1
5 | 新町文化センター | 106 | 3F 空調機室 | ブラケット | FL40 | 1 | 1
5 | 新町文化センター | 107 | 3F 廊下 | 半埋込20形2灯式非常灯兼用 | FL20 | 4 | 8
5 | 新町文化センター | 108 | 3F 廊下 | 避難口誘導灯 | FL10 | 1 | 1
5 | 新町文化センター | 109 | 3F ホール | 半埋込40形2灯式非常灯兼用 | FL40 | 3 | 6
5 | 新町文化センター | 110 | 3F ホール | 避難口誘導灯 | FL10 | 1 | 1
5 | 新町文化センター | 111 | 3F ホール | 通路誘導灯 | FL10 | 1 | 1
5 | 新町文化センター | 112 | 3F 前室 | 逆富士40形2灯式非常灯兼用 | FL40 | 2 | 4
5 | 新町文化センター | 113 | 3F 映写室 | 逆富士40形2灯式 | FL40 | 1 | 2
5 | 新町文化センター | 114 | 3F 映写室 | 逆富士40形2灯式非常灯兼用 | FL40 | 1 | 2
5 | 新町文化センター | 115 | 3F 大会議室 | 埋込40形2灯式調光 | FL40 | 9 | 18
5 | 新町文化センター | 116 | 3F 大会議室 | 埋込40形2灯式調光非常灯兼用 | FL40 | 9 | 18
5 | 新町文化センター | 117 | 3F 大会議室 | ダウンライト | IL60 | 10 | 10
5 | 新町文化センター | 118 | 3F 大会議室 | 避難口誘導灯 | FL10 | 2 | 2
5 | 新町文化センター | 119 | 3F 階段室 | 逆富士20形2灯式非常灯兼用 | FL20 | 1 | 2
5 | 新町文化センター | 120 | 3F 階段踊場 | 階段通路誘導灯 | FL40 | 1 | 1
5 | 新町文化センター | 121 | RF 階段室 | 逆富士20形1灯式 | FL20 | 1 | 1
5 | 新町文化センター | 122 | RF 階段踊場 | ブラケット | FL20 | 1 | 1
5 | 新町文化センター | 123 | RF 屋上 | ブラケット防雨型 | FL20 | 1 | 1
5 | 新町文化センター | 124 | 屋外 | 街路灯 | HL300 | 8 | 8
6 | 住吉文化センター | 1 | 1F ボイラー室 | 笠付トラフ40形2灯式 | HF32 | 2 | 4
6 | 住吉文化センター | 2 | 1F 倉庫 | 直付非常灯 低天井 | JB13 | 1 | 1
6 | 住吉文化センター | 3 | 1F 倉庫 | 逆富士40形１灯式 | HF32 | 1 | 1
6 | 住吉文化センター | 4 | 1F 休憩室 | 逆富士40形１灯式 | HF32 | 1 | 1
6 | 住吉文化センター | 5 | 1F （前室） | 埋込下面開放20形２灯式 | FL20 | 1 | 2
6 | 住吉文化センター | 6 | 1F （前室） | 埋込非常灯 | JB13 | 1 | 1
6 | 住吉文化センター | 7 | 1F 工作室 | 逆富士40形２灯式ガード付 | HF32 | 16 | 32
6 | 住吉文化センター | 8 | 1F 工作室 | C級誘導灯天井直付片面灯 | FL10 | 1 | 1
6 | 住吉文化センター | 9 | 1F 工作室 | 埋込非常灯 | JB13 | 2 | 2
6 | 住吉文化センター | 10 | 1F 準備室 | 逆富士40形２灯式 | HF32 | 4 | 8
6 | 住吉文化センター | 11 | 1F 準備室 | 直付非常灯 低天井 | JB13 | 1 | 1
6 | 住吉文化センター | 12 | 1F 遊戯室 | ダウンライト | FHT42 | 6 | 6
6 | 住吉文化センター | 13 | 1F 遊戯室 | 逆富士110形１灯式 | HF86 | 8 | 8
6 | 住吉文化センター | 14 | 1F 遊戯室 | 逆富士40形２灯式ガード付 | HF32 | 2 | 4
6 | 住吉文化センター | 15 | 1F 遊戯室 | C級誘導灯天井直付片面灯 | FL10 | 1 | 1
6 | 住吉文化センター | 16 | 1F 集会室 | 埋込下面開放40形２灯式 | HF32 | 6 | 12
6 | 住吉文化センター | 17 | 1F 集会室 | 直付非常灯 低天井 | JB13 | 1 | 1
6 | 住吉文化センター | 18 | 1F 第二遊戯室 | 逆富士40形２灯式 | HF32 | 6 | 12
6 | 住吉文化センター | 19 | 1F 第二遊戯室 | 直付非常灯 低天井 | JB13 | 1 | 1
6 | 住吉文化センター | 20 | 1F （空調機械室1） | 逆富士40形１灯式 | HF32 | 1 | 1
6 | 住吉文化センター | 21 | 1F （空調機械室1） | 直付非常灯 低天井 | JB13 | 1 | 1
6 | 住吉文化センター | 22 | 1F 男子トイレ | 逆富士40形２灯式 | HF32 | 1 | 2
6 | 住吉文化センター | 23 | 1F 男子トイレ | 逆富士20形１灯式 | FL20 | 2 | 2
6 | 住吉文化センター | 24 | 1F 女子トイレ | 逆富士40形２灯式 | HF32 | 1 | 2
6 | 住吉文化センター | 25 | 1F 女子トイレ | 逆富士20形１灯式 | FL20 | 2 | 2
6 | 住吉文化センター | 26 | 1F 障害者用トイレ | 表示灯「使用中」 | FL10 | 1 | 1
6 | 住吉文化センター | 27 | 1F 障害者用トイレ | ダウンライト | FHT24 | 2 | 2
6 | 住吉文化センター | 28 | 1F 障害者用トイレ | ウォールライト20形 | FL20 | 1 | 1
6 | 住吉文化センター | 29 | 1F ロビー・廊下 | 埋込スクエア | FHP45 | 21 | 84
6 | 住吉文化センター | 30 | 1F ロビー・廊下 | 埋込非常灯 | JB13 | 5 | 5
6 | 住吉文化センター | 31 | 1F ロビー・廊下 | ダウンライト | FHT42 | 2 | 2
6 | 住吉文化センター | 32 | 1F 事務室 | 埋込下面開放40形１灯式 | HF32 | 3 | 3
6 | 住吉文化センター | 33 | 1F 事務室 | 埋込下面開放40形２灯式 | HF32 | 12 | 24
6 | 住吉文化センター | 34 | 1F 事務室 | 埋込非常灯 | JB13 | 1 | 1
6 | 住吉文化センター | 35 | 1F 前室 | 逆富士20形１灯式 | FL20 | 2 | 2
6 | 住吉文化センター | 36 | 1F 前室 | 直付非常灯 低天井 | JB13 | 1 | 1
6 | 住吉文化センター | 37 | 1F 給湯室 | 逆富士20形１灯式 | FL20 | 2 | 2
6 | 住吉文化センター | 38 | 1F 給湯室 | 直付非常灯 低天井 | JB13 | 1 | 1
6 | 住吉文化センター | 39 | 1F 更衣室 | 逆富士40形１灯式 | HF32 | 1 | 1
6 | 住吉文化センター | 40 | 1F 更衣室 | 直付非常灯 低天井 | JB13 | 1 | 1
6 | 住吉文化センター | 41 | 1F 控室 | 埋込下面開放40形２灯式 | HF32 | 1 | 2
6 | 住吉文化センター | 42 | 1F 控室 | 直付非常灯 低天井 | JB13 | 1 | 1
6 | 住吉文化センター | 43 | 1F 控室前 | 逆富士40形１灯式 | HF32 | 1 | 1
6 | 住吉文化センター | 44 | 1F （控室横） | 不明 | FHP23 | 10 | 40
6 | 住吉文化センター | 45 | 1F （控室横） | 埋込非常灯 | JB13 | 1 | 1
6 | 住吉文化センター | 46 | 1F （控室横） | 埋込下面開放40形１灯式 | HF32 | 2 | 2
6 | 住吉文化センター | 47 | 2F 男子浴室 | 浴室灯 | IL100 | 4 | 4
6 | 住吉文化センター | 48 | 2F 女子浴室 | 浴室灯 | IL100 | 4 | 4
6 | 住吉文化センター | 49 | 2F 男子脱衣室 | 業務用浴室灯40形2灯式 | HF32 | 2 | 4
6 | 住吉文化センター | 50 | 2F 男子脱衣室 | ミラー灯 | IL40 | 2 | 4
6 | 住吉文化センター | 51 | 2F 女子脱衣室 | 業務用浴室灯40形2灯式 | HF32 | 2 | 4
6 | 住吉文化センター | 52 | 2F 女子脱衣室 | ミラー灯 | IL40 | 2 | 4
6 | 住吉文化センター | 53 | 2F （脱衣室前室） | ダウンライト | FHT42 | 1 | 1
6 | 住吉文化センター | 54 | 2F 脱衣室前 | 埋込下面開放40形１灯式 | HF32 | 1 | 1
6 | 住吉文化センター | 55 | 2F 談話室 | 埋込下面開放40形２灯式 | HF32 | 2 | 4
6 | 住吉文化センター | 56 | 2F （談話室上） | 埋込下面開放40形２灯式 | HF32 | 2 | 4
6 | 住吉文化センター | 57 | 2F 男子脱衣室下 | C級誘導灯天井直付片面灯 | FL10 | 1 | 1
6 | 住吉文化センター | 58 | 2F 男子脱衣室下 | 埋込下面開放40形２灯式 | HF32 | 1 | 2
6 | 住吉文化センター | 59 | 2F 廊下 | 埋込下面開放40形２灯式 | HF32 | 8 | 16
6 | 住吉文化センター | 60 | 2F 廊下 | C級誘導灯天井直付片面灯 | FL10 | 2 | 2
6 | 住吉文化センター | 61 | 2F 廊下 | 埋込下面開放40形１灯式 | HF32 | 1 | 1
6 | 住吉文化センター | 62 | 2F 廊下 | 埋込下面開放20形２灯式 | FL20 | 2 | 4
6 | 住吉文化センター | 63 | 2F 男子トイレ | 埋込下面開放40形２灯式 | HF32 | 1 | 2
6 | 住吉文化センター | 64 | 2F 男子トイレ | ウォールライト20形 | FL20 | 2 | 2
6 | 住吉文化センター | 65 | 2F 女子トイレ | 埋込下面開放40形２灯式 | HF32 | 1 | 2
6 | 住吉文化センター | 66 | 2F 女子トイレ | ウォールライト40形 | HF32 | 1 | 1
6 | 住吉文化センター | 67 | 2F （女子トイレ下） | 埋込下面開放20形1灯式 | FL20 | 1 | 1
6 | 住吉文化センター | 68 | 2F 大広間 | 埋込下面開放40形２灯式 | HF32 | 2 | 4
6 | 住吉文化センター | 69 | 2F 和室 | 埋込下面開放40形２灯式 | HF32 | 1 | 2
6 | 住吉文化センター | 70 | 2F （和室前室） | ダウンライト | FHT42 | 1 | 1
6 | 住吉文化センター | 71 | 2F （料理講習室前室） | ダウンライト | FHT42 | 12 | 12
6 | 住吉文化センター | 72 | 2F 廊下 | 埋込スクエア | FHP45 | 8 | 32
6 | 住吉文化センター | 73 | 2F 廊下 | 埋込下面開放40形２灯式 | HF32 | 1 | 2
6 | 住吉文化センター | 74 | 2F 廊下 | ダウンライト | FHT42 | 2 | 2
6 | 住吉文化センター | 75 | 2F 廊下 | 逆富士40形１灯式 | HF32 | 1 | 1
6 | 住吉文化センター | 76 | 2F 講堂 | 埋込下面開放40形２灯式 | HF32 | 20 | 40
6 | 住吉文化センター | 77 | 2F 講堂 | ダウンライト | FHT42 | 12 | 12
6 | 住吉文化センター | 78 | 2F 講堂 | 埋込非常灯 | JB13 | 2 | 2
6 | 住吉文化センター | 79 | 2F 講堂 | C級誘導灯天井直付片面灯 | FL10 | 2 | 2
6 | 住吉文化センター | 80 | 3F 図書館 | 逆富士40形２灯式 | HF32 | 42 | 84
6 | 住吉文化センター | 81 | 3F 図書館 | C級誘導灯天井直付片面灯 | FL10 | 2 | 2
6 | 住吉文化センター | 82 | 3F 図書館 | 埋込非常灯 | JB13 | 2 | 2
6 | 住吉文化センター | 83 | 3F 読書室 | 逆富士40形２灯式 | HF32 | 6 | 12
6 | 住吉文化センター | 84 | 3F 読書室 | 埋込非常灯 | JB13 | 1 | 1
6 | 住吉文化センター | 85 | 3F 司書室 | 逆富士40形２灯式 | HF32 | 9 | 18
6 | 住吉文化センター | 86 | 3F 司書室 | 埋込非常灯 | JB13 | 1 | 1
6 | 住吉文化センター | 87 | 3F 会議室 | 埋込下面開放40形２灯式 | HF32 | 6 | 12
6 | 住吉文化センター | 88 | 3F 会議室 | 埋込非常灯 | JB13 | 2 | 2
6 | 住吉文化センター | 89 | 3F 倉庫 | 逆富士40形２灯式 | HF32 | 1 | 2
6 | 住吉文化センター | 90 | 3F 倉庫 | 埋込非常灯 | JB13 | 1 | 1
6 | 住吉文化センター | 91 | 3F 廊下 | 埋込スクエア | FHP45 | 4 | 12
6 | 住吉文化センター | 92 | 3F 廊下 | 埋込非常灯 | JB13 | 3 | 3
6 | 住吉文化センター | 93 | 3F 廊下 | C級誘導灯天井直付片面灯 | FL10 | 2 | 2
6 | 住吉文化センター | 94 | 3F 倉庫 | 逆富士20形１灯式 | FL20 | 4 | 4
6 | 住吉文化センター | 95 | 3F 男子トイレ | 埋込下面開放40形２灯式 | HF32 | 1 | 2
6 | 住吉文化センター | 96 | 3F 男子トイレ | ウォールライト40形 | HF32 | 1 | 1
6 | 住吉文化センター | 97 | 3F 男子トイレ | ダウンライト | FHT42 | 1 | 1
6 | 住吉文化センター | 98 | 3F 女子トイレ | 埋込下面開放40形２灯式 | HF32 | 1 | 2
6 | 住吉文化センター | 99 | 3F 女子トイレ | ウォールライト40形 | HF32 | 1 | 1
6 | 住吉文化センター | 100 | 3F 女子トイレ | ダウンライト | FHT42 | 1 | 1
6 | 住吉文化センター | 101 | 3F 給湯室 | 埋込下面開放20形1灯式 | FL20 | 1 | 1
6 | 住吉文化センター | 102 | 屋階 | ウォールライト20形防水 | FL20 | 1 | 1
7 | 是政文化センター | 1 | 1F 風除室・軒天 | ダウンライトφ175 | FHT42 | 6 | 6
7 | 是政文化センター | 2 | 1F 風除室・軒天 | 軒下ダウンライトφ200 | FHT42 | 2 | 2
7 | 是政文化センター | 3 | 1F 風除室・軒天 | 埋込非常灯 | IL10 | 1 | 1
7 | 是政文化センター | 4 | 1F 風除室・軒天 | 避難口誘導灯 | FL10 | 1 | 1
7 | 是政文化センター | 5 | 1F 事務室 | 埋込40形2灯式 | HF32 | 3 | 6
7 | 是政文化センター | 6 | 1F 事務室 | ダウンライトφ150 | FHT16 | 6 | 6
7 | 是政文化センター | 7 | 1F 事務室 | 埋込40形2灯式 | FL40 | 14 | 28
7 | 是政文化センター | 8 | 1F 事務室 | 埋込40形2灯式非常灯兼用 | FL40 | 2 | 4
7 | 是政文化センター | 9 | 1F 事務室 | 埋込20形2灯式 | FL20 | 1 | 2
7 | 是政文化センター | 10 | 1F ロビー | 埋込40形1灯式 | HF32 | 16 | 16
7 | 是政文化センター | 11 | 1F ロビー | ダウンライトφ175 | FHT42 | 8 | 8
7 | 是政文化センター | 12 | 1F ロビー | 埋込非常灯 | ハロゲン電球13W | 2 | 2
7 | 是政文化センター | 13 | 1F ホール | 埋込スクエアパネル付 | FHP45 | 9 | 36
7 | 是政文化センター | 14 | 1F ホール | ダウンライトφ150 | FHT16 | 6 | 6
7 | 是政文化センター | 15 | 1F ホール | 埋込非常灯 | ハロゲン電球13W | 3 | 3
7 | 是政文化センター | 16 | 1F ホール | 避難口誘導灯 | FL10 | 1 | 1
7 | 是政文化センター | 17 | 1F 階段下倉庫 | シーリング | IL60 | 1 | 1
7 | 是政文化センター | 18 | 1F 集会室 | 埋込40形2灯式 | FLR40 | 4 | 8
7 | 是政文化センター | 19 | 1F 集会室 | 片反射トラフ20形1灯式 | FL20 | 8 | 8
7 | 是政文化センター | 20 | 1F 集会室ピロティ | 軒下ダウンライト | ビーム電球100形 | 2 | 2
7 | 是政文化センター | 21 | 1F 廊下 | 埋込20形2灯式 | FL20 | 2 | 4
7 | 是政文化センター | 22 | 1F 廊下 | 埋込20形2灯式非常灯兼用 | FL20 | 4 | 8
7 | 是政文化センター | 23 | 1F 廊下 | 避難口誘導灯 | FL10 | 1 | 1
7 | 是政文化センター | 24 | 1F 廊下 | 通路誘導灯 | FL10 | 1 | 1
7 | 是政文化センター | 25 | 1F 廊下 | 通路誘導灯 | FL10 | 1 | 1
7 | 是政文化センター | 26 | 1F 倉庫 | 埋込20形2灯式 | FL20 | 1 | 2
7 | 是政文化センター | 27 | 1F 倉庫 | 逆富士40形1灯式 | FL40 | 1 | 1
7 | 是政文化センター | 28 | 1F 誰でも便所 | ダウンライトφ175 | FHT24 | 2 | 2
7 | 是政文化センター | 29 | 1F 誰でも便所 | ミラー灯 | FL20 | 1 | 1
7 | 是政文化センター | 30 | 1F 誰でも便所 | 表示灯 | FL10 | 1 | 1
7 | 是政文化センター | 31 | 1F 男子便所 | 埋込40形1灯式 | HF32 | 2 | 2
7 | 是政文化センター | 32 | 1F 男子便所 | ダウンライトφ150 | FHT16 | 1 | 1
7 | 是政文化センター | 33 | 1F 男子便所 | ミラー灯 | FL20 | 2 | 2
7 | 是政文化センター | 34 | 1F 女子便所 | 埋込40形1灯式 | HF32 | 2 | 2
7 | 是政文化センター | 35 | 1F 女子便所 | ダウンライトφ150 | FHT16 | 2 | 2
7 | 是政文化センター | 36 | 1F 女子便所 | ミラー灯 | FL20 | 2 | 2
7 | 是政文化センター | 37 | 1F 機械室 | 吊下笠付トラフ40形2灯式 | FL40 | 4 | 8
7 | 是政文化センター | 38 | 1F 機械室 | シーリング | IL40 | 1 | 1
7 | 是政文化センター | 39 | 1F 控室 | 逆富士40形2灯式 | FL40 | 1 | 2
7 | 是政文化センター | 40 | 1F ミルキールーム | 逆富士40形2灯式ガード付 | FL40 | 4 | 8
7 | 是政文化センター | 41 | 1F チャレンジルーム | 逆富士40形2灯式ガード付 | FL40 | 3 | 6
7 | 是政文化センター | 42 | 1F 工芸室 | 逆富士40形2灯式ガード付 | FL40 | 8 | 16
7 | 是政文化センター | 43 | 1F 工芸室 | 避難口誘導灯 | FL10 | 1 | 1
7 | 是政文化センター | 44 | 1F 遊戯室 | 逆富士40形2灯式ガード付 | FL40 | 15 | 30
7 | 是政文化センター | 45 | 1F 遊戯室 | 避難口誘導灯 | FL10 | 1 | 1
7 | 是政文化センター | 46 | 2F 会議室1 | 埋込40形2灯式 | FL40 | 6 | 12
7 | 是政文化センター | 47 | 2F 会議室1 | 埋込非常灯 | IL20 | 1 | 1
7 | 是政文化センター | 48 | 2F 会議室1 | 避難口誘導灯 | FL10 | 1 | 1
7 | 是政文化センター | 49 | 2F 会議室2 | 埋込40形2灯式 | FL40 | 6 | 12
7 | 是政文化センター | 50 | 2F 会議室2 | 埋込非常灯 | IL20 | 1 | 1
7 | 是政文化センター | 51 | 2F 会議室2 | 避難口誘導灯 | FL10 | 1 | 1
7 | 是政文化センター | 52 | 2F 調理実習室 | 逆富士40形2灯式防水 | FL40 | 5 | 10
7 | 是政文化センター | 53 | 2F 調理実習室 | 埋込非常灯 | IL20 | 1 | 1
7 | 是政文化センター | 54 | 2F 調理実習室 | 避難口誘導灯 | FL10 | 1 | 1
7 | 是政文化センター | 55 | 2F 和室 | 和風シーリングチェーン吊 | FL40 | 2 | 4
7 | 是政文化センター | 56 | 2F 和室 | シーリング | IL40 | 1 | 1
7 | 是政文化センター | 57 | 2F 和室 | 埋込非常灯 | IL10 | 1 | 1
7 | 是政文化センター | 58 | 2F ホール・廊下 | 埋込20形1灯式 | FL20 | 1 | 1
7 | 是政文化センター | 59 | 2F ホール・廊下 | 埋込20形2灯式 | FL20 | 3 | 6
7 | 是政文化センター | 60 | 2F ホール・廊下 | 埋込20形2灯式非常灯兼用 | FL20 | 2 | 4
7 | 是政文化センター | 61 | 2F ホール・廊下 | 避難口誘導灯 | FL10 | 2 | 2
7 | 是政文化センター | 62 | 2F ホール・廊下 | 通路誘導灯 | FL10 | 1 | 1
7 | 是政文化センター | 63 | 2F ホール・廊下 | 通路誘導灯 | FL10 | 1 | 1
7 | 是政文化センター | 64 | 2F 湯沸室 | 埋込20形2灯式 | FL20 | 1 | 2
7 | 是政文化センター | 65 | 2F 踏込 | シーリング | IL40 | 1 | 1
7 | 是政文化センター | 66 | 2F 倉庫 | 逆富士40形1灯式 | FL40 | 1 | 1
7 | 是政文化センター | 67 | 2F 物入 | シーリング | IL40 | 1 | 1
7 | 是政文化センター | 68 | 2F 男子便所 | 埋込40形1灯式 | HF32 | 2 | 2
7 | 是政文化センター | 69 | 2F 男子便所 | ダウンライトφ150 | FHT16 | 1 | 1
7 | 是政文化センター | 70 | 2F 男子便所 | ミラー灯 | FL20 | 2 | 2
7 | 是政文化センター | 71 | 2F 女子便所 | 埋込40形1灯式 | HF32 | 2 | 2
7 | 是政文化センター | 72 | 2F 女子便所 | ダウンライトφ150 | FHT16 | 2 | 2
7 | 是政文化センター | 73 | 2F 女子便所 | ミラー灯 | FL20 | 2 | 2
7 | 是政文化センター | 74 | 2F 循環ろ過機械室 | シーリング | IL60 | 1 | 1
7 | 是政文化センター | 75 | 2F 女子浴室・更衣室 | 埋込40形2灯式防湿形 | HF32 | 1 | 2
7 | 是政文化センター | 76 | 2F 女子浴室・更衣室 | ダウンライトφ150 | FHT16 | 4 | 4
7 | 是政文化センター | 77 | 2F 女子浴室・更衣室 | 業務用浴室灯 | Hf32(高出力) | 4 | 8
7 | 是政文化センター | 78 | 2F 女子浴室・更衣室 | ミラー灯 | FL20 | 2 | 2
7 | 是政文化センター | 79 | 2F 男子浴室・更衣室 | 埋込40形2灯式防湿形 | HF32 | 1 | 2
7 | 是政文化センター | 80 | 2F 男子浴室・更衣室 | ダウンライトφ150 | FHT16 | 4 | 4
7 | 是政文化センター | 81 | 2F 男子浴室・更衣室 | 業務用浴室灯 | Hf32(高出力) | 4 | 8
7 | 是政文化センター | 82 | 2F 男子浴室・更衣室 | ミラー灯 | FL20 | 2 | 2
7 | 是政文化センター | 83 | 2F 談話室 | 埋込40形2灯式 | FLR40 | 2 | 4
7 | 是政文化センター | 84 | 2F 談話室 | 埋込非常灯 | IL10 | 1 | 1
7 | 是政文化センター | 85 | 2F 談話室 | 避難口誘導灯 | FL10 | 1 | 1
7 | 是政文化センター | 86 | 2F 和室 | シーリング | HF32 | 4 | 8
7 | 是政文化センター | 87 | 2F 和室 | 埋込非常灯 | IL20 | 1 | 1
7 | 是政文化センター | 88 | 2F 舞台 | 逆富士40形3灯式 | FL40 | 3 | 9
7 | 是政文化センター | 89 | 2F 舞台 | ダウンライト | IL60 | 2 | 2
7 | 是政文化センター | 90 | 2F 舞台 | スポットライト | IL60 | 3 | 3
7 | 是政文化センター | 91 | 2F 大広間 | 埋込スクエアパネル付 | FHP45 | 12 | 48
7 | 是政文化センター | 92 | 2F 大広間 | 埋込非常灯 | ハロゲン電球13W | 4 | 4
7 | 是政文化センター | 93 | 2F 大広間 | 避難口誘導灯 | FL10 | 1 | 1
7 | 是政文化センター | 94 | 2F 前室 | シーリング | IL60 | 1 | 1
7 | 是政文化センター | 95 | 2F ホール・廊下 | 埋込20形2灯式 | FL20 | 3 | 6
7 | 是政文化センター | 96 | 2F ホール・廊下 | 埋込20形2灯式非常灯兼用 | FL20 | 5 | 10
7 | 是政文化センター | 97 | 2F ホール・廊下 | 避難口誘導灯 | FL10 | 2 | 2
7 | 是政文化センター | 98 | 2F ホール・廊下 | 通路誘導灯 | FL10 | 1 | 1
7 | 是政文化センター | 99 | 2F ホール・廊下 | 通路誘導灯 | FL10 | 1 | 1
7 | 是政文化センター | 100 | 3F 講堂 | 半埋込110形1灯式調光 | FLR110 | 16 | 16
7 | 是政文化センター | 101 | 3F 講堂 | 埋込非常灯 | IL20 | 4 | 4
7 | 是政文化センター | 102 | 3F 講堂 | 避難口誘導灯 | FL10 | 2 | 2
7 | 是政文化センター | 103 | 3F 講堂横倉庫 | シーリング | IL40 | 1 | 1
7 | 是政文化センター | 104 | 3F 前室 | 埋込20形2灯式非常灯兼用 | FL20 | 1 | 2
7 | 是政文化センター | 105 | 3F 映写室 | 逆富士40形2灯式非常灯兼用 | FL40 | 1 | 2
7 | 是政文化センター | 106 | 3F 控室 | 逆富士40形2灯式 | FL40 | 1 | 2
7 | 是政文化センター | 107 | 3F 控室 | 逆富士40形2灯式非常灯兼用 | FL40 | 2 | 4
7 | 是政文化センター | 108 | 3F 倉庫 | 逆富士40形1灯式 | FL40 | 1 | 1
7 | 是政文化センター | 109 | 3F 湯沸室 | 逆富士20形1灯式 | FL20 | 1 | 1
7 | 是政文化センター | 110 | 3F 女子便所 | 埋込40形1灯式 | HF32 | 2 | 2
7 | 是政文化センター | 111 | 3F 女子便所 | ダウンライトφ150 | FHT16 | 2 | 2
7 | 是政文化センター | 112 | 3F 女子便所 | ミラー灯 | FL20 | 2 | 2
7 | 是政文化センター | 113 | 3F 男子便所 | 埋込40形1灯式 | HF32 | 2 | 2
7 | 是政文化センター | 114 | 3F 男子便所 | ダウンライトφ150 | FHT16 | 1 | 1
7 | 是政文化センター | 115 | 3F 男子便所 | ミラー灯 | FL20 | 2 | 2
7 | 是政文化センター | 116 | 3F 読書室 | 埋込40形2灯式 | FLR40 | 12 | 24
7 | 是政文化センター | 117 | 3F 読書室 | 埋込非常灯 | IL20 | 4 | 4
7 | 是政文化センター | 118 | 3F 読書室 | 避難口誘導灯 | FL10 | 2 | 2
7 | 是政文化センター | 119 | 3F ホール・廊下 | 埋込20形2灯式 | FL20 | 1 | 2
7 | 是政文化センター | 120 | 3F ホール・廊下 | 埋込20形2灯式非常灯兼用 | FL20 | 5 | 10
7 | 是政文化センター | 121 | 3F ホール・廊下 | 逆富士40形2灯式非常灯兼用 | FL40 | 1 | 2
7 | 是政文化センター | 122 | 3F ホール・廊下 | 避難口誘導灯 | FL10 | 4 | 4
7 | 是政文化センター | 123 | 3F ホール・廊下 | 通路誘導灯 | FL10 | 1 | 1
7 | 是政文化センター | 124 | 3F ホール・廊下 | 通路誘導灯 | FL10 | 1 | 1
7 | 是政文化センター | 125 | 3F ホール・廊下 | 通路誘導灯 | FL10 | 1 | 1
7 | 是政文化センター | 126 | 3F 司書室 | 埋込40形2灯式 | HF32 | 4 | 8
7 | 是政文化センター | 127 | 3F 司書室 | 埋込非常灯 | ハロゲン電球13W | 1 | 1
7 | 是政文化センター | 128 | 3F 図書室 | 直付下面開放40形2灯式 | HF32 | 31 | 62
7 | 是政文化センター | 129 | 3F 図書室 | ダウンライトφ150 | FHT16 | 4 | 4
7 | 是政文化センター | 130 | 3F 図書室 | 埋込非常灯 | ハロゲン電球30W | 5 | 5
7 | 是政文化センター | 131 | 3F 図書室 | 通路誘導灯 | FL10 | 1 | 1
7 | 是政文化センター | 132 | 1-3F 外部階段 | ブラケット | FL20 | 3 | 6
7 | 是政文化センター | 133 | 1-RF 螺旋階段 | 逆富士20形2灯式非常灯兼用 | FL20 | 4 | 8
7 | 是政文化センター | 134 | 1-RF 螺旋階段 | ブラケット非常灯兼用 | FL20 | 10 | 10
7 | 是政文化センター | 135 | 屋外 | ポール灯 | HF300 | 7 | 7
8 | 紅葉丘文化センター | 1 | 1F 軒下 | ダウンライト防水型 | FDL18 | 6 | 6
8 | 紅葉丘文化センター | 1 | 1F 軒下 | 埋込スクエア３灯式 | FHP32 | 1 | 3
8 | 紅葉丘文化センター | 2 | 1F ロビー | ダウンライト | FHT24 | 12 | 12
8 | 紅葉丘文化センター | 3 | 1F ロビー | 直付スクエア３灯式 | FHP32 | 2 | 6
8 | 紅葉丘文化センター | 4 | 1F ロビー | 埋込スクエア３灯式 | FHP32 | 16 | 48
8 | 紅葉丘文化センター | 5 | 1F ロビー | 埋込非常灯 | ミニハロゲン13 | 4 | 4
8 | 紅葉丘文化センター | 6 | 1F ロビー | C級避難口誘導灯天井埋込形片面灯 | LED | 1 | 1
8 | 紅葉丘文化センター | 7 | 1F 事務室 | 埋込下面開放40形２灯式 | HF32 | 12 | 24
8 | 紅葉丘文化センター | 8 | 1F 湯沸室 | 逆富士20形２灯式 | FL20 | 1 | 2
8 | 紅葉丘文化センター | 9 | 1F ロッカー室 | 逆富士40形１灯式 | HF32 | 1 | 1
8 | 紅葉丘文化センター | 10 | 1F 控室 | 逆富士40形2灯式 | HF32 | 4 | 8
8 | 紅葉丘文化センター | 11 | 1F 控室 | 埋込非常灯 | ミニハロゲン13 | 1 | 1
8 | 紅葉丘文化センター | 12 | 1F 機械控室 | 逆富士40形１灯式 | HF32 | 1 | 1
8 | 紅葉丘文化センター | 13 | 1F 機械控室 | 埋込非常灯 | ミニハロゲン9 | 1 | 1
8 | 紅葉丘文化センター | 14 | 1F 通路 | 逆富士20形１灯式 | FL20 | 1 | 1
8 | 紅葉丘文化センター | 15 | 1F 通路 | 埋込非常灯 | ミニハロゲン9 | 1 | 1
8 | 紅葉丘文化センター | 16 | 1F サービス控室 | 逆富士40形１灯式 | HF32 | 1 | 1
8 | 紅葉丘文化センター | 17 | 1F サービス控室 | 埋込非常灯 | ミニハロゲン9 | 1 | 1
8 | 紅葉丘文化センター | 18 | 1F 工作室 | 逆富士40形2灯式 | HF32 | 8 | 16
8 | 紅葉丘文化センター | 19 | 1F 廊下 | 埋込スクエア5灯式姿図になし | FL20 | 9 | 45
8 | 紅葉丘文化センター | 20 | 1F 廊下 | 埋込非常灯 | ミニハロゲン13 | 2 | 2
8 | 紅葉丘文化センター | 21 | 1F 倉庫 | 逆富士20形２灯式 | FL20 | 1 | 2
8 | 紅葉丘文化センター | 22 | 1F だれでもトイレ | 標示灯「使用中」 | FL10 | 1 | 1
8 | 紅葉丘文化センター | 23 | 1F だれでもトイレ | 逆富士40形2灯式 | HF32 | 1 | 2
8 | 紅葉丘文化センター | 24 | 1F 女子便所 | ミラーライト10形 | FL10 | 2 | 2
8 | 紅葉丘文化センター | 25 | 1F 女子便所 | ダウンライト | FDL9 | 7 | 7
8 | 紅葉丘文化センター | 26 | 1F 男子便所 | ミラーライト10形 | FL10 | 2 | 2
8 | 紅葉丘文化センター | 27 | 1F 男子便所 | ダウンライト | FDL9 | 6 | 6
8 | 紅葉丘文化センター | 28 | 1F 男子便所 | C級避難口誘導灯天井埋込形片面灯 | LED | 1 | 1
8 | 紅葉丘文化センター | 29 | 1F 控室 | 逆富士40形１灯式 | HF32 | 1 | 1
8 | 紅葉丘文化センター | 30 | 1F 控室 | 逆富士40形2灯式 | HF32 | 1 | 2
8 | 紅葉丘文化センター | 31 | 1F 控室 | 埋込非常灯 | ミニハロゲン9 | 1 | 1
8 | 紅葉丘文化センター | 32 | 1F 廊下 | 逆富士20形２灯式 | FL20 | 5 | 10
8 | 紅葉丘文化センター | 33 | 1F 風除室 | 防水ブラケットセンサー付 | FDL15 | 1 | 1
8 | 紅葉丘文化センター | 34 | 1F 和室 | 逆富士40形2灯式 | HF32 | 4 | 8
8 | 紅葉丘文化センター | 35 | 1F 料理講習室 | 逆富士20形２灯式 | FL20 | 1 | 2
8 | 紅葉丘文化センター | 36 | 1F 料理講習室 | 逆富士40形２灯式防水型 | HF32 | 6 | 12
8 | 紅葉丘文化センター | 36 | 1F 料理講習室 | 防水ブラケット | FCL30 | 2 | 2
8 | 紅葉丘文化センター | 37 | 1F チャイルドルーム | 逆富士40形2灯式 | HF32 | 4 | 8
8 | 紅葉丘文化センター | 38 | 1F 創作室 | 逆富士40形2灯式 | HF32 | 6 | 12
8 | 紅葉丘文化センター | 39 | 1F 遊戯室 | 逆富士40形2灯式 | HF32 | 16 | 32
8 | 紅葉丘文化センター | 40 | 1F 遊戯室 | ダウンライト | FHT24 | 6 | 6
8 | 紅葉丘文化センター | 41 | 2F 講堂 | 埋込下面開放40形２灯式 | HF32 | 20 | 40
8 | 紅葉丘文化センター | 42 | 2F 講堂 | ダウンライト | FHT24 | 14 | 14
8 | 紅葉丘文化センター | 43 | 2F 講堂 | 埋込非常灯 | ミニハロゲン13 | 4 | 4
8 | 紅葉丘文化センター | 44 | 2F 控室 | 逆富士40形2灯式 | HF32 | 3 | 6
8 | 紅葉丘文化センター | 45 | 2F 倉庫 | 埋込スクエア３灯式 | FHP32 | 1 | 3
8 | 紅葉丘文化センター | 46 | 2F 映写室 | 逆富士40形１灯式 | HF32 | 1 | 1
8 | 紅葉丘文化センター | 47 | 2F 前室 | ダウンライト | FHT24 | 1 | 1
8 | 紅葉丘文化センター | 48 | 2F ホール | 埋込スクエア5灯式姿図になし | FL20 | 11 | 55
8 | 紅葉丘文化センター | 49 | 2F 和室 | 和風埋込40形２灯式 | HF32 | 10 | 20
8 | 紅葉丘文化センター | 50 | 2F 和室 | 埋込非常灯 | ミニハロゲン13 | 2 | 2
8 | 紅葉丘文化センター | 51 | 2F 小会議室 | 埋込下面開放40形２灯式 | HF32 | 4 | 8
8 | 紅葉丘文化センター | 52 | 2F 小会議室 | 埋込非常灯 | ミニハロゲン13 | 1 | 1
8 | 紅葉丘文化センター | 53 | 2F 談話室 | ダウンライト | FHT24 | 2 | 2
8 | 紅葉丘文化センター | 54 | 2F 談話室 | 埋込下面開放40形２灯式 | HF32 | 4 | 8
8 | 紅葉丘文化センター | 55 | 2F 談話室 | 埋込非常灯 | ミニハロゲン13 | 2 | 2
8 | 紅葉丘文化センター | 55 | 2F 談話室 | 逆富士40形１灯式 | HF32 | 1 | 1
8 | 紅葉丘文化センター | 56 | 2F 湯沸室 | 逆富士20形２灯式 | FL20 | 1 | 2
8 | 紅葉丘文化センター | 57 | 2F 女子便所 | ミラーライト10形 | FL10 | 2 | 2
8 | 紅葉丘文化センター | 58 | 2F 女子便所 | ダウンライト | FDL9 | 6 | 6
8 | 紅葉丘文化センター | 59 | 2F 男子便所 | ミラーライト10形 | FL10 | 1 | 1
8 | 紅葉丘文化センター | 60 | 2F 男子便所 | ダウンライト | FDL9 | 7 | 7
8 | 紅葉丘文化センター | 61 | 2F 湯沸室 | 逆富士40形１灯式 | HF32 | 1 | 1
8 | 紅葉丘文化センター | 62 | 2F 倉庫 | 逆富士40形2灯式 | HF32 | 1 | 2
8 | 紅葉丘文化センター | 63 | 2F 廊下・ホール | 埋込非常灯 | ミニハロゲン13 | 3 | 3
8 | 紅葉丘文化センター | 64 | 2F 廊下・ホール | 埋込スクエア３灯式 | FHP32 | 13 | 39
8 | 紅葉丘文化センター | 65 | 2F 廊下・ホール | C級避難口誘導灯天井埋込形片面灯 | LED | 1 | 1
8 | 紅葉丘文化センター | 66 | 2F 循環ろ過機械室 | 逆富士40形１灯式 | HF32 | 1 | 1
8 | 紅葉丘文化センター | 67 | 2F 女子脱衣室 | ミラーライト10形 | FL10 | 2 | 2
8 | 紅葉丘文化センター | 68 | 2F 女子脱衣室 | 逆富士40形２灯式防水型 | HF32 | 1 | 2
8 | 紅葉丘文化センター | 69 | 2F 女子脱衣室 | 防湿型埋込非常灯 | ミニハロゲン9 | 1 | 1
8 | 紅葉丘文化センター | 70 | 2F 女子脱衣室 | ダウンライト防水型 | FDL18 | 1 | 1
8 | 紅葉丘文化センター | 71 | 2F 女子脱衣室 | ダウンライト | FDL9 | 1 | 1
8 | 紅葉丘文化センター | 72 | 2F 女子浴室 | 壁付ブラケット防水型 | FCL30/32 | 3 | 3
8 | 紅葉丘文化センター | 73 | 2F 男子脱衣室 | ミラーライト10形 | FL10 | 2 | 2
8 | 紅葉丘文化センター | 74 | 2F 男子脱衣室 | 逆富士40形２灯式防水型 | HF32 | 1 | 2
8 | 紅葉丘文化センター | 75 | 2F 男子脱衣室 | 防湿型埋込非常灯 | ミニハロゲン9 | 1 | 1
8 | 紅葉丘文化センター | 76 | 2F 男子脱衣室 | ダウンライト防水型 | FDL18 | 1 | 1
8 | 紅葉丘文化センター | 77 | 2F 男子脱衣室 | ダウンライト | FDL9 | 1 | 1
8 | 紅葉丘文化センター | 78 | 2F 男子浴室 | 壁付ブラケット防水型 | FCL30/32 | 3 | 3
8 | 紅葉丘文化センター | 79 | 2F 控室 | 逆富士40形１灯式 | HF32 | 2 | 2
8 | 紅葉丘文化センター | 80 | 2F 舞台 | 埋込非常灯 | ミニハロゲン13 | 1 | 1
8 | 紅葉丘文化センター | 81 | 2F 舞台 | ダウンライト | IL40 | 8 | 8
8 | 紅葉丘文化センター | 82 | 2F 舞台 | 埋込下面開放40形２灯式 | HF32 | 3 | 6
8 | 紅葉丘文化センター | 83 | 2F 舞台 | ダウンライト | IL40 | 3 | 3
8 | 紅葉丘文化センター | 84 | 2F 大広間 | 埋込非常灯 | ミニハロゲン13 | 2 | 2
8 | 紅葉丘文化センター | 85 | 2F 大広間 | 和風埋込40形２灯式 | HF32 | 12 | 24
8 | 紅葉丘文化センター | 87 | 2F 屋外通路 | 防水ブラケット非常灯兼用 | FCL20 | 1 | 1
8 | 紅葉丘文化センター | 88 | 2F 屋外通路 | 直付ダウンライト | IL40 | 2 | 2
8 | 紅葉丘文化センター | 89 | 3F 会議室1 | 埋込下面開放40形２灯式 | HF32 | 6 | 12
8 | 紅葉丘文化センター | 90 | 3F 会議室1 | 埋込非常灯 | ミニハロゲン13 | 1 | 1
8 | 紅葉丘文化センター | 91 | 3F 会議室2 | 埋込下面開放40形２灯式 | HF32 | 6 | 12
8 | 紅葉丘文化センター | 92 | 3F 会議室2 | 埋込非常灯 | ミニハロゲン13 | 1 | 1
8 | 紅葉丘文化センター | 93 | 3F ホール・廊下 | 埋込スクエア5灯式姿図になし | FL20 | 10 | 50
8 | 紅葉丘文化センター | 94 | 3F ホール・廊下 | ダウンライト | FDL9 | 1 | 1
8 | 紅葉丘文化センター | 95 | 3F 湯沸室 | 逆富士20形２灯式 | FL20 | 1 | 2
8 | 紅葉丘文化センター | 96 | 3F 女子便所 | ダウンライト | FDL9 | 7 | 7
8 | 紅葉丘文化センター | 97 | 3F 女子便所 | ミラーライト10形 | FL10 | 2 | 2
8 | 紅葉丘文化センター | 98 | 3F 男子便所 | ダウンライト | FDL9 | 6 | 6
8 | 紅葉丘文化センター | 99 | 3F 男子便所 | ミラーライト10形 | FL10 | 2 | 2
8 | 紅葉丘文化センター | 100 | 3F 倉庫 | 逆富士40形2灯式 | HF32 | 1 | 2
8 | 紅葉丘文化センター | 101 | 3F 会議室 | 埋込下面開放40形２灯式 | HF32 | 4 | 8
8 | 紅葉丘文化センター | 102 | 3F 会議室 | 埋込非常灯 | ミニハロゲン13 | 1 | 1
8 | 紅葉丘文化センター | 103 | 3F 前室 | 埋込下面開放40形２灯式 | HF32 | 1 | 2
8 | 紅葉丘文化センター | 104 | 3F 前室 | 埋込非常灯 | ミニハロゲン9 | 1 | 1
8 | 紅葉丘文化センター | 105 | 3F 書庫 | 逆富士40形１灯式 | HF32 | 3 | 3
8 | 紅葉丘文化センター | 106 | 3F 書庫 | 埋込非常灯 | ミニハロゲン13 | 1 | 1
8 | 紅葉丘文化センター | 107 | 3F 読書室 | 直付下面開放40形２灯式 | HF32 | 16 | 32
8 | 紅葉丘文化センター | 108 | 3F 読書室 | 埋込非常灯 | ミニハロゲン13 | 2 | 2
8 | 紅葉丘文化センター | 109 | 3F 読書室 | C級避難口誘導灯天井埋込形片面灯 | LED | 1 | 1
8 | 紅葉丘文化センター | 110 | 3F 図書館 | C級避難口誘導灯天井埋込形片面灯 | LED | 1 | 1
8 | 紅葉丘文化センター | 112 | 3F 図書館 | 埋込非常灯 | ミニハロゲン9 | 1 | 1
8 | 紅葉丘文化センター | 113 | 3F 図書館 | 埋込非常灯 | ミニハロゲン13 | 3 | 3
8 | 紅葉丘文化センター | 114 | 3F 図書館 | 埋込下面開放40形２灯式 | HF32 | 29 | 58
8 | 紅葉丘文化センター | 115 | 3F 司書室 | 埋込下面開放40形２灯式 | HF32 | 7 | 14
8 | 紅葉丘文化センター | 116 | 3F 司書室 | 埋込非常灯 | ミニハロゲン9 | 1 | 1
8 | 紅葉丘文化センター | 117 | 3F 司書室 | 埋込非常灯 | ミニハロゲン13 | 1 | 1
8 | 紅葉丘文化センター | 119 | 3F 外部 | 防水ブラケット非常灯兼用 | FCL20 | 1 | 1
8 | 紅葉丘文化センター | 120 | RF 階段室 | 階段通路誘導灯40形１灯式 | FL40 | 1 | 1
9 | 片町文化センター | 1 | 地階 スロープ | 反射笠付トラフ40形2灯式ガード付 | FL40 | 5 | 10
9 | 片町文化センター | 2 | 地階 スロープ | 直付非常灯 | IL20 | 2 | 2
9 | 片町文化センター | 3 | 地階 自転車置場 | 反射笠付トラフ40形2灯式ガード付 | FL40 | 14 | 28
9 | 片町文化センター | 4 | 地階 自転車置場 | 直付非常灯 | IL20 | 4 | 4
9 | 片町文化センター | 5 | 地階 作業スペース | 反射笠付トラフ40形2灯式パイプ吊 | FL40 | 2 | 4
9 | 片町文化センター | 6 | 地階 作業スペース | 反射笠付トラフ40形2灯式非常灯兼用 | FL40 | 1 | 2
9 | 片町文化センター | 7 | 地階 作業スペース | 片反射笠トラフ40形1灯式 | FL40 | 3 | 3
9 | 片町文化センター | 8 | 地階 作業スペース | 片反射笠トラフ40形１灯式非常灯兼用 | FL40 | 1 | 1
9 | 片町文化センター | 9 | 地階 倉庫 | 反射笠付トラフ40形2灯式パイプ吊 | FL40 | 3 | 6
9 | 片町文化センター | 10 | 地階 倉庫 | 片反射笠トラフ40形1灯式 | FL40 | 3 | 3
9 | 片町文化センター | 11 | 地階 MR | 片反射笠トラフ40形１灯式非常灯兼用 | FL40 | 1 | 1
9 | 片町文化センター | 12 | 地階 MR | 片反射笠トラフ40形1灯式 | FL40 | 5 | 5
9 | 片町文化センター | 13 | 地階 ボイラー室 | 片反射笠トラフ40形1灯式 | FL40 | 2 | 2
9 | 片町文化センター | 14 | 地階 受水槽室 | 片反射笠トラフ40形1灯式 | FL40 | 4 | 4
9 | 片町文化センター | 15 | 1階 更衣室 | 埋込下面開放20形2灯式 | FL20 | 3 | 6
9 | 片町文化センター | 16 | 1階 事務室 | 埋込OAルーバー付40形2灯式 | FL40 | 15 | 32
9 | 片町文化センター | 17 | 1階 事務室 | ダウンライト | FUL18 | 11 | 11
9 | 片町文化センター | 18 | 1階 事務室 | 埋込非常灯 | ミニ球40 | 1 | 1
9 | 片町文化センター | 19 | 1階 ホール | トラフ40形2灯式 | FL40 | 7 | 14
9 | 片町文化センター | 20 | 1階 ホール | ダウンライト | HICA50 | 15 | 15
9 | 片町文化センター | 21 | 1階 ホール | 埋込非常灯 | ミニ球40 | 4 | 4
9 | 片町文化センター | 22 | 1階 ホール | トラフ20形２灯式 | FL20 | 1 | 2
9 | 片町文化センター | 23 | 1階 風除室 | トラフ40形2灯式パイプ吊？ | FL40 | 3 | 6
9 | 片町文化センター | 24 | 1階 風除室 | 直付非常灯 | IL40 | 1 | 1
9 | 片町文化センター | 25 | 1階 メインエントランス | ダウンライト | HICA50 | 5 | 5
9 | 片町文化センター | 26 | 1階 倉庫 | 逆富士40形1灯式 | FL40 | 1 | 1
9 | 片町文化センター | 27 | 1階 倉庫 | 逆富士40形1灯式 | FL40 | 1 | 1
9 | 片町文化センター | 28 | 1階 遊戯室 | 埋込ポリカーボネートカバー付40形2灯式 | FL40 | 33 | 66
9 | 片町文化センター | 29 | 1階 遊戯室 | 埋込非常灯 | ミニ球40 | 2 | 2
9 | 片町文化センター | 30 | 1階 集会室 | 埋込ポリカーボネートカバー付40形2灯式 | FL40 | 8 | 16
9 | 片町文化センター | 31 | 1階 集会室 | 埋込ポリカーボネートカバー付20形2灯式 | FL20 | 2 | 4
9 | 片町文化センター | 32 | 1階 集会室 | ダウンライト | HICA50 | 2 | 2
9 | 片町文化センター | 33 | 1階 集会室 | 埋込非常灯 | ミニ球40 | 1 | 1
9 | 片町文化センター | 34 | 1階 会議室 | 埋込プリズムカバー付40形2灯式 | FL40 | 30 | 60
9 | 片町文化センター | 35 | 1階 会議室 | 埋込非常灯 | ミニ球40 | 2 | 2
9 | 片町文化センター | 36 | 1階 倉庫 | 逆富士40形2灯式 | FL40 | 3 | 6
9 | 片町文化センター | 37 | 1階 倉庫 | ミラー灯40形1灯式 | FL40 | 1 | 1
9 | 片町文化センター | 38 | 1階 身障者便所 | 埋込下面開放40形2灯式 | FL40 | 1 | 2
9 | 片町文化センター | 39 | 1階 身障者便所 | 表示灯 | FL20 | 1 | 1
9 | 片町文化センター | 40 | 1階 男子便所 | トラフ40形１灯式 | FL40 | 1 | 1
9 | 片町文化センター | 41 | 1階 男子便所 | ダウンライト | IL60 | 8 | 8
9 | 片町文化センター | 42 | 1階 EVMR | 逆富士40形1灯式非常灯兼用 | FL40 | 1 | 1
9 | 片町文化センター | 43 | 1階 女子便所 | トラフ40形１灯式 | FL40 | 1 | 1
9 | 片町文化センター | 44 | 1階 女子便所 | ダウンライト | IL60 | 5 | 5
9 | 片町文化センター | 45 | 1階 サービスコーナー | 埋込下面開放40形2灯式 | FL40 | 2 | 4
9 | 片町文化センター | 46 | 1階 サービスコーナー | 埋込非常灯 | ミニ球40 | 1 | 1
9 | 片町文化センター | 47 | 1階 廊下 | ダウンライト | HICA50 | 3 | 3
9 | 片町文化センター | 48 | 1階 廊下 | 埋込非常灯 | ミニ球40 | 1 | 1
9 | 片町文化センター | 49 | 1階 工作室 | 埋込ポリカーボネートカバー付40形2灯式 | FL40 | 6 | 12
9 | 片町文化センター | 50 | 1階 工作室 | 埋込非常灯 | ミニ球40 | 1 | 1
9 | 片町文化センター | 51 | 1階 ロビー | トラフ40形2灯式 | FL40 | 17 | 34
9 | 片町文化センター | 52 | 1階 ロビー | トラフ20形２灯式 | FL20 | 3 | 6
9 | 片町文化センター | 53 | 1階 ロビー | ウォールウォッシャーダウンライト | IL100 | 5 | 5
9 | 片町文化センター | 54 | 1階 ロビー | 埋込非常灯 | ミニ球40 | 1 | 1
9 | 片町文化センター | 55 | 1階 湯沸室 | 棚下灯 | FL20 | 1 | 1
9 | 片町文化センター | 56 | 1階 スロープ | シーリングライト防雨型 | ハイビーム100 | 5 | 5
9 | 片町文化センター | 57 | 2階 浴室 | ウォールライト防雨防湿型 | IL60 | 6 | 6
9 | 片町文化センター | 58 | 2階 脱衣室 | 直付型蛍光灯（スクエア）防湿型 | FL20 | 2 | 8
9 | 片町文化センター | 59 | 2階 脱衣室 | ミラー灯20形1灯式 | FL20 | 1 | 1
9 | 片町文化センター | 60 | 2階 脱衣室 | ダウンライト | IL60 | 1 | 1
9 | 片町文化センター | 61 | 2階 脱衣室 | 埋込非常灯防湿型 | ミニ球40 | 1 | 1
9 | 片町文化センター | 63 | 2階 脱衣室 | ダウンライト | IL60 | 1 | 1
9 | 片町文化センター | 64 | 2階 脱衣室 | ミラー灯20形1灯式 | FL20 | 1 | 1
9 | 片町文化センター | 65 | 2階 脱衣室 | 埋込非常灯防湿型 | ミニ球40 | 1 | 1
9 | 片町文化センター | 66 | 2階 健康コーナー | 埋込プリズムカバー付40形6灯式 | FL32 | 4 | 24
9 | 片町文化センター | 67 | 2階 健康コーナー | ダウンライト | HICA50 | 7 | 7
9 | 片町文化センター | 68 | 2階 健康コーナー | 埋込非常灯 | ミニ球40 | 2 | 2
9 | 片町文化センター | 69 | 2階 大広間 | トラフ40形2灯式 | FL40 | 32 | 64
9 | 片町文化センター | 70 | 2階 大広間 | ダウンライト | FUL18 | 27 | 27
9 | 片町文化センター | 71 | 2階 大広間 | 直付スポットライト | ミニハロゲン130 | 2 | 2
9 | 片町文化センター | 72 | 2階 大広間 | 埋込非常灯 | ミニ球20 | 4 | 4
9 | 片町文化センター | 73 | 2階 ステージ | 配ダクスポットライト | ミニハロゲン65 | 7 | 7
9 | 片町文化センター | 74 | 2階 ステージ | 反射笠付トラフ40形1灯式パイプ吊 | FL40 | 4 | 4
9 | 片町文化センター | 75 | 2階 ステージ | 直付非常灯 | IL40 | 1 | 1
9 | 片町文化センター | 76 | 2階 ステージ | 片反射笠トラフ40形1灯式 | FL40 | 4 | 4
9 | 片町文化センター | 77 | 2階 楽屋 | 埋込下面開放40形1灯式 | FL40 | 4 | 4
9 | 片町文化センター | 78 | 2階 楽屋 | ミラー灯40形1灯式 | FL40 | 1 | 1
9 | 片町文化センター | 79 | 2階 楽屋 | 埋込非常灯 | ミニ球40 | 1 | 1
9 | 片町文化センター | 80 | 2階 談話室 | 埋込プリズムカバー付40形6灯式 | FL32 | 8 | 48
9 | 片町文化センター | 81 | 2階 談話室 | トラフ40形１灯式 | FL40 | 1 | 1
9 | 片町文化センター | 82 | 2階 談話室 | 埋込非常灯 | ミニ球20 | 2 | 2
9 | 片町文化センター | 83 | 2階 廊下 | 埋込プリズムカバー付20形4灯式 | FL20 | 3 | 12
9 | 片町文化センター | 84 | 2階 廊下 | 埋込非常灯 | ミニ球20 | 2 | 2
9 | 片町文化センター | 85 | 2階 テラス | ダウンライト | FUL18 | 2 | 2
9 | 片町文化センター | 86 | 2階 廊下 | 埋込プリズムカバー付40形2灯式 | FL40 | 5 | 10
9 | 片町文化センター | 87 | 2階 廊下 | 埋込非常灯 | ミニ球40 | 3 | 3
9 | 片町文化センター | 88 | 2階 女子便所 | 埋込下面開放40形2灯式 | FL40 | 1 | 2
9 | 片町文化センター | 89 | 2階 女子便所 | トラフ40形１灯式 | FL40 | 1 | 1
9 | 片町文化センター | 90 | 2階 女子便所 | ダウンライト | IL60 | 2 | 2
9 | 片町文化センター | 91 | 2階 控室 | 埋込木枠プリズムカバー付20形4灯式（白木） | FL20 | 2 | 8
9 | 片町文化センター | 92 | 2階 控室 | 埋込非常灯 | ミニ球20 | 1 | 1
9 | 片町文化センター | 93 | 2階 湯沸室 | 逆富士40形1灯式防雨防湿型 | FL40 | 1 | 1
9 | 片町文化センター | 94 | 2階 湯沸室 | 棚下灯 | FL20 | 1 | 1
9 | 片町文化センター | 95 | 2階 男子便所 | 埋込下面開放40形2灯式 | FL40 | 2 | 4
9 | 片町文化センター | 96 | 2階 男子便所 | トラフ40形１灯式 | FL40 | 1 | 1
9 | 片町文化センター | 97 | 2階 男子便所 | ダウンライト | IL60 | 2 | 2
9 | 片町文化センター | 98 | 2階 MR | 反射笠付トラフ40形1灯式 | FL40 | 2 | 2
9 | 片町文化センター | 99 | 2階 ホール | 埋込プリズムカバー付40形6灯式 | FL32 | 6 | 36
9 | 片町文化センター | 100 | 2階 ホール | 埋込非常灯 | ミニ球40 | 2 | 2
9 | 片町文化センター | 101 | 2階 テラス | ダウンライト | HICA50 | 6 | 6
9 | 片町文化センター | 102 | 2階 浴室 | ウォールライト防雨防湿型 | IL60 | 7 | 7
9 | 片町文化センター | 103 | 2階 MR | 片反射笠トラフ40形1灯式 | FL40 | 3 | 3
9 | 片町文化センター | 104 | 3階 水屋 | ダウンライト | IL100 | 2 | 2
9 | 片町文化センター | 105 | 3階 水屋 | 埋込非常灯 | ミニ球20 | 1 | 1
9 | 片町文化センター | 106 | 3階 和室 | 埋込プリズムカバー付20形4灯式 | FL20 | 1 | 4
9 | 片町文化センター | 107 | 3階 和室 | トラフ40形１灯式 | FL32 | 4 | 4
9 | 片町文化センター | 108 | 3階 和室 | トラフ40形１灯式 | FL40 | 21 | 21
9 | 片町文化センター | 109 | 3階 和室 | ダウンライト | FUL18 | 1 | 1
9 | 片町文化センター | 110 | 3階 和室 | 埋込非常灯 | ミニ球20 | 3 | 3
9 | 片町文化センター | 111 | 3階 和室 | 埋込下面開放40形2灯式 | FL40 | 1 | 2
9 | 片町文化センター | 112 | 3階 倉庫 | 逆富士40形1灯式 | FL40 | 1 | 1
9 | 片町文化センター | 113 | 3階 料理室 | 逆富士40形2灯式防雨防湿型ステンレス | FL40 | 8 | 16
9 | 片町文化センター | 114 | 3階 料理室 | 埋込非常灯 | ミニ球40 | 1 | 1
9 | 片町文化センター | 115 | 3階 会議室 | 埋込プリズムカバー付40形2灯式 | FL40 | 24 | 48
9 | 片町文化センター | 116 | 3階 会議室 | 埋込プリズムカバー付40形2灯式 | FUL40 | 8 | 16
9 | 片町文化センター | 117 | 3階 会議室 | 埋込非常灯 | ミニ球40 | 2 | 2
9 | 片町文化センター | 118 | 3階 講堂 | 埋込プリズムカバー付40形6灯式 | FL32 | 16 | 96
9 | 片町文化センター | 119 | 3階 講堂 | ダウンライト | IL100 | 24 | 24
9 | 片町文化センター | 120 | 3階 講堂 | 配ダクスポットライト | ハロゲンランプ75 | 4 | 4
9 | 片町文化センター | 121 | 3階 講堂 | 埋込非常灯 | ミニ球40 | 4 | 4
9 | 片町文化センター | 122 | 3階 倉庫 | 逆富士40形2灯式 | FL40 | 2 | 4
9 | 片町文化センター | 123 | 3階 映写室 | シーリングライト防雨型 | ハイビーム100 | 5 | 5
9 | 片町文化センター | 124 | 3階 映写室 | 直付非常灯 | IL40 | 1 | 1
9 | 片町文化センター | 125 | 3階 テラス | ダウンライト | HICA50 | 2 | 2
9 | 片町文化センター | 126 | 3階 廊下 | ダウンライト | HICA50 | 3 | 3
9 | 片町文化センター | 127 | 3階 廊下 | 埋込非常灯 | ミニ球20 | 3 | 3
9 | 片町文化センター | 128 | 3階 男子便所 | 埋込下面開放40形2灯式 | FL40 | 2 | 4
9 | 片町文化センター | 129 | 3階 男子便所 | ミラー灯20形1灯式 | FL20 | 2 | 2
9 | 片町文化センター | 130 | 3階 男子便所 | ダウンライト | IL60 | 2 | 2
9 | 片町文化センター | 131 | 3階 女子便所 | 埋込下面開放40形2灯式 | FL40 | 2 | 4
9 | 片町文化センター | 132 | 3階 女子便所 | トラフ40形１灯式 | FL40 | 1 | 1
9 | 片町文化センター | 133 | 3階 女子便所 | ダウンライト | IL60 | 3 | 3
9 | 片町文化センター | 134 | 3階 湯沸室 | 逆富士40形1灯式防雨防湿型 | FL40 | 1 | 1
9 | 片町文化センター | 135 | 3階 湯沸室 | 棚下灯 | FL20 | 1 | 1
9 | 片町文化センター | 136 | 3階 MR | 反射笠付トラフ40形1灯式 | FL40 | 2 | 2
9 | 片町文化センター | 137 | 3階 ホール | ダウンライト | FUL18 | 6 | 6
9 | 片町文化センター | 138 | 3階 ホール | 埋込非常灯 | ミニ球20 | 3 | 3
9 | 片町文化センター | 139 | 3階 ホール | ダウンライト | HICA50 | 12 | 12
9 | 片町文化センター | 140 | 4階 MR | 反射笠付トラフ40形2灯式 | FL40 | 1 | 2
9 | 片町文化センター | 141 | 4階 女子便所 | トラフ40形１灯式 | FL40 | 1 | 1
9 | 片町文化センター | 142 | 4階 女子便所 | ダウンライト | IL60 | 4 | 4
9 | 片町文化センター | 143 | 4階 男子便所 | ダウンライト | IL60 | 6 | 6
9 | 片町文化センター | 144 | 4階 男子便所 | ミラー灯20形1灯式 | FL20 | 2 | 2
9 | 片町文化センター | 145 | 4階 ロビー | 埋込プリズムカバー付40形6灯式 | FL32 | 4 | 24
9 | 片町文化センター | 146 | 4階 ロビー | 埋込非常灯 | ミニ球40 | 1 | 1
9 | 片町文化センター | 147 | 4階 廊下 | 埋込プリズムカバー付20形4灯式 | FL20 | 4 | 16
9 | 片町文化センター | 148 | 4階 廊下 | 埋込非常灯 | ミニ球40 | 1 | 1
9 | 片町文化センター | 149 | 4階 湯沸室 | 逆富士40形1灯式防雨防湿型 | FL40 | 1 | 1
9 | 片町文化センター | 150 | 4階 湯沸室 | 棚下灯 | FL20 | 1 | 1
9 | 片町文化センター | 151 | 4階 図書室 | システムライト | FL40 | 1 | 4
9 | 片町文化センター | 152 | 4階 図書室 | 埋込OAルーバー付40形1灯式 | FL40 | 52 | 52
9 | 片町文化センター | 153 | 4階 図書室 | 埋込非常灯 | ミニ球40 | 3 | 3
9 | 片町文化センター | 154 | 4階 図書室 | ダウンライト | FUL27 | 3 | 3
10 | 白糸台体育館 | 1 | 1F 事務室 | 埋込40形2灯式 | FL40 | 5 | 10
10 | 白糸台体育館 | 2 | 1F 事務室 | 埋込40形2灯式非常灯兼用 | FL40 | 1 | 2
10 | 白糸台体育館 | 3 | 1F 事務室 | 逆富士40形1灯式 | FL40 | 1 | 1
10 | 白糸台体育館 | 4 | 1F クラブ室 | 埋込40形2灯式 | FL40 | 6 | 12
10 | 白糸台体育館 | 5 | 1F クラブ室 | 埋込40形2灯式非常灯兼用 | FL40 | 2 | 4
10 | 白糸台体育館 | 6 | 1F 玄関 | 埋込スクエア | FL40 | 8 | 40
10 | 白糸台体育館 | 7 | 1F 玄関 | 埋込非常灯 | IL40 | 3 | 2
10 | 白糸台体育館 | 8 | 1F 玄関 | ミラー灯 | FL20 | 2 | 2
10 | 白糸台体育館 | 9 | 1F 玄関 | 避難口誘導灯 | FL10 | 1 | 1
10 | 白糸台体育館 | 10 | 1F 軒下 | 軒下ダウンライト | IL100 | 8 | 8
10 | 白糸台体育館 | 11 | 1F ポンプ室 | 逆富士20形1灯式 | FL20 | 2 | 2
10 | 白糸台体育館 | 12 | 1F 身体障害者便所 | 逆富士20形2灯式 | LED | 1 | 2
10 | 白糸台体育館 | 13 | 1F 身体障害者便所 | 表示灯 | LED | 1 | 1
10 | 白糸台体育館 | 14 | 1F 身体障害者便所 | ミラー灯 | LED | 1 | 1
10 | 白糸台体育館 | 15 | 1F 女子便所 | 逆富士40形2灯式 | LED | 1 | 2
10 | 白糸台体育館 | 16 | 1F 女子便所 | ミラー灯 | LED | 2 | 2
10 | 白糸台体育館 | 17 | 1F 男子便所 | 逆富士40形2灯式 | LED | 1 | 2
10 | 白糸台体育館 | 18 | 1F 男子便所 | ミラー灯 | LED | 2 | 2
10 | 白糸台体育館 | 19 | 1F 更衣室 | 逆富士40形1灯式 | LED | 2 | 2
10 | 白糸台体育館 | 20 | 1F 更衣室 | 逆富士20形1灯式 | LED | 1 | 1
10 | 白糸台体育館 | 21 | 1F 更衣室 | ミラー灯 | LED | 1 | 1
10 | 白糸台体育館 | 22 | 1F シャワー室 | シーリングライト防水型 | LED | 1 | 1
10 | 白糸台体育館 | 23 | 1F 管理倉庫 | 逆富士40形1灯式 | FL40 | 1 | 1
10 | 白糸台体育館 | 24 | 1F 廊下 | 埋込スクエア | FL20 | 3 | 12
10 | 白糸台体育館 | 25 | 1F 廊下 | 埋込非常灯 | IL40 | 2 | 2
10 | 白糸台体育館 | 26 | 1F 廊下 | 片反射トラフ40型1灯式 | FL40 | 3 | 3
10 | 白糸台体育館 | 27 | 1F 廊下 | 片反射トラフ20形1灯式 | FL20 | 2 | 2
10 | 白糸台体育館 | 28 | 1F 廊下 | 片反射トラフ40型1灯式非常灯兼用 | FL40 | 1 | 1
10 | 白糸台体育館 | 29 | 1F 更衣室 | 逆富士40形1灯式 | FL40 | 2 | 2
10 | 白糸台体育館 | 30 | 1F 更衣室 | 逆富士20形1灯式 | FL20 | 1 | 1
10 | 白糸台体育館 | 31 | 1F 更衣室 | ミラー灯 | FL20 | 1 | 1
10 | 白糸台体育館 | 32 | 1F 体育倉庫 | 笠付トラフ40型2灯式ガード付 | FL40 | 6 | 12
10 | 白糸台体育館 | 33 | 1F 体育倉庫 | 片反射トラフ40型1灯式 | FL40 | 2 | 2
10 | 白糸台体育館 | 34 | 1F 体育倉庫 | 片反射トラフ20形1灯式 | FL20 | 2 | 2
10 | 白糸台体育館 | 35 | 1F 体育館 | ブラケット防水型 | FL20 | 4 | 4
10 | 白糸台体育館 | 36 | 1F 体育館 | 誘導灯ガード付 | FL10 | 5 | 4
10 | 白糸台体育館 | 37 | 2F 会議室 | 埋込40形2灯式 | FL40 | 12 | 24
10 | 白糸台体育館 | 38 | 2F 会議室 | 埋込40形2灯式非常灯兼用 | FL40 | 4 | 8
10 | 白糸台体育館 | 39 | 2F 湯沸室 | 逆富士20形2灯式 | FL20 | 1 | 2
10 | 白糸台体育館 | 40 | 2F 湯沸室 | ミラー灯 | FL20 | 1 | 1
10 | 白糸台体育館 | 41 | 2F 湯沸室 | シーリングライト防水型 | IL60 | 2 | 2
10 | 白糸台体育館 | 42 | 2F 階段 | 階段通路誘導灯 | FL40 | 1 | 2
10 | 白糸台体育館 | 43 | 2F ホール | 埋込スクエア | FL20 | 7 | 28
10 | 白糸台体育館 | 44 | 2F ホール | 埋込非常灯 | IL40 | 3 | 3
10 | 白糸台体育館 | 45 | 2F ホール | 避難口誘導灯 | FL10 | 1 | 1
10 | 白糸台体育館 | 46 | 2F ギャラリー | ダウンライト | BFL17 | 5 | 5
10 | 白糸台体育館 | 47 | 2F ギャラリー | 避難口誘導灯 | FL10 | 1 | 1
10 | 白糸台体育館 | 48 | 2F ギャラリー | ダウンライト | BFL17 | 7 | 7
10 | 白糸台体育館 | 49 | 2F ギャラリー | 避難口誘導灯 | FL10 | 1 | 1
10 | 白糸台体育館 | 50 | 2F ギャラリー | 避難口誘導灯 | FL10 | 1 | 1
10 | 白糸台体育館 | 51 | 2F 体育館 | 高天井照明 | LED | 30 | 30
10 | 白糸台体育館 | 52 | 屋外 | 街路灯 | 200V400W | 3 | 3
10 | 白糸台体育館 | 53 | 屋外 | 街路灯 | 200V400W | 1 | 1
10 | 白糸台体育館 | 54 | 屋外 | 防犯灯 | FL20 | 3 | 3
10 | 白糸台体育館 | 54 | 屋外 | 防犯灯 | FL20 | 3 | 3
10 | 白糸台体育館 | 54 | 屋外 | 防犯灯 | FL20 | 3 | 3
10 | 白糸台体育館 | 55 | 屋外 | ブラケット防水型 | FL20 | 4 | 4
11 | 押立体育館 | 1 | 1F 事務室 | 埋込40形2灯式 | FL40 | 6 | 12
11 | 押立体育館 | 2 | 1F 事務室 | 棚下灯 | FL10 | 1 | 1
11 | 押立体育館 | 3 | 1F 事務室 | カウンターライト | FL40 | 2 | 2
11 | 押立体育館 | 4 | 1F クラブ室 | 埋込40形2灯式 | FL40 | 6 | 12
11 | 押立体育館 | 5 | 1F ホール | 埋込スクエアルーバー付 | FL20 | 8 | 32
11 | 押立体育館 | 6 | 1F ホール | ミラー灯 | FL10 | 2 | 2
11 | 押立体育館 | 7 | 1F ホール | 埋込非常用 | ハロゲン電球10W | 2 | 2
11 | 押立体育館 | 8 | 1F ホール | 避難口誘導灯 | FL10 | 1 | 1
11 | 押立体育館 | 9 | 1F ポンプ室 | 片反射トラフ20形1灯式 | FL20 | 1 | 1
11 | 押立体育館 | 10 | 1F 倉庫 | 逆富士40形1灯式 | FL40 | 1 | 1
11 | 押立体育館 | 11 | 1F 便所 | 逆富士40形1灯式 | LED | 4 | 4
11 | 押立体育館 | 12 | 1F 便所 | ミラー灯 | LED | 4 | 4
11 | 押立体育館 | 13 | 1F 身障者便所 | 逆富士40形1灯式 | LED | 1 | 1
11 | 押立体育館 | 14 | 1F 身障者便所 | 埋込表示灯 | LED | 2 | 2
11 | 押立体育館 | 15 | 1F 更衣室 | 逆富士40形1灯式 | LED | 4 | 4
11 | 押立体育館 | 16 | 1F 更衣室 | ミラー灯 | LED | 2 | 2
11 | 押立体育館 | 17 | 1F 更衣室 | コップ型 | LED | 4 | 4
11 | 押立体育館 | 18 | 1F 給湯室 | 逆富士40形1灯式 | FL40 | 1 | 1
11 | 押立体育館 | 19 | 1F 廊下 | 埋込40形1灯式 | FL40 | 1 | 1
11 | 押立体育館 | 20 | 1F 廊下 | 埋込40形1灯式非常灯兼用 | FL40 | 2 | 2
11 | 押立体育館 | 21 | 1F 体育室 | 逆富士20形1灯式防水型 | FL20 | 4 | 4
11 | 押立体育館 | 22 | 1F 体育室 | 避難口誘導灯ガード付 | FL10 | 6 | 6
11 | 押立体育館 | 23 | 1F 体育倉庫 | 笠付トラフ40形2灯式ガード付 | FL40 | 6 | 12
11 | 押立体育館 | 24 | 2F 会議室 | 埋込40形2灯式 | FL40 | 16 | 32
11 | 押立体育館 | 25 | 2F 会議室 | 埋込非常用 | ハロゲン電球10W | 4 | 4
11 | 押立体育館 | 26 | 2F 湯沸室 | 埋込20形2灯式 | FL20 | 1 | 2
11 | 押立体育館 | 27 | 2F 湯沸室 | 棚下灯 | FL10 | 1 | 1
11 | 押立体育館 | 28 | 2F ホール | 埋込20形2灯式 | FL20 | 2 | 4
11 | 押立体育館 | 29 | 2F ホール | 埋込スクエアルーバー付 | FL20 | 5 | 20
11 | 押立体育館 | 30 | 2F ホール | 埋込非常用 | ハロゲン電球10W | 3 | 3
11 | 押立体育館 | 31 | 2F ホール | 避難口誘導灯 | FL10 | 1 | 1
11 | 押立体育館 | 32 | 2F ホール | 階段通路誘導灯 | FL40 | 1 | 1
11 | 押立体育館 | 33 | 2F 吹抜（ホール） | 高天井用ダウンライトルーバー付 | MH250 | 2 | 2
11 | 押立体育館 | 34 | 2F 吹抜（ホール） | 高天井用埋込非常灯 | ハロゲン電球23W | 1 | 1
11 | 押立体育館 | 35 | 2F ギャラリー | 逆富士20形1灯式ガード付 | FL20 | 12 | 12
11 | 押立体育館 | 36 | 2F ギャラリー | 避難口誘導灯 | FL10 | 2 | 2
11 | 押立体育館 | 37 | 2F 体育室上部 | 高天井用照明調光ガード付 | LED | 30 | 30
11 | 押立体育館 | 38 | 屋外 | ブラケット防水型 | HF100 | 2 | 2
11 | 押立体育館 | 39 | 屋外 | 外灯 | HF200 | 3 | 3
11 | 押立体育館 | 40 | 屋外 | 逆富士20形1灯式防水型 | FL20 | 3 | 3
12 | 栄町体育館 | 1 | 1F クラブ室 | 埋込40形2灯式ガード付 | FL40 | 6 | 12
12 | 栄町体育館 | 2 | 1F クラブ室 | 埋込40形2灯式非常灯兼用ガード付 | FL40 | 1 | 2
12 | 栄町体育館 | 3 | 1F 玄関・ホール・廊下 | ダウンライト | IL100 | 27 | 27
12 | 栄町体育館 | 4 | 1F 玄関・ホール・廊下 | 埋込非常灯 | IL20 | 4 | 4
12 | 栄町体育館 | 5 | 1F 玄関・ホール・廊下 | 避難口誘導灯 | LED | 1 | 1
12 | 栄町体育館 | 6 | 1F 玄関・ホール・廊下 | 壁埋込通路誘導灯 | FL10 | 1 | 1
12 | 栄町体育館 | 7 | 1F 玄関・ホール・廊下 | 埋込40形2灯式カバー付 | FL40 | 1 | 2
12 | 栄町体育館 | 8 | 1F WC | ブラケット | LED | 2 | 2
12 | 栄町体育館 | 9 | 1F 事務室 | 埋込40形2灯式 | FL40 | 5 | 10
12 | 栄町体育館 | 10 | 1F 事務室 | 埋込40形2灯式非常灯兼用 | FL40 | 1 | 2
12 | 栄町体育館 | 11 | 1F 事務室 | キッチン灯 | FL15 | 1 | 1
12 | 栄町体育館 | 12 | 1F 身障者便所 | 逆富士20形2灯式 | LED | 1 | 2
12 | 栄町体育館 | 13 | 1F 身障者便所 | ブラケット | LED | 1 | 1
12 | 栄町体育館 | 14 | 1F 身障者更衣室 | 逆富士20形2灯式 | LED | 1 | 2
12 | 栄町体育館 | 15 | 1F 男子便所 | 逆富士40形1灯式 | LED | 2 | 2
12 | 栄町体育館 | 16 | 1F 男子便所 | ブラケット | LED | 2 | 2
12 | 栄町体育館 | 17 | 1F 女子便所 | 逆富士40形1灯式 | LED | 2 | 2
12 | 栄町体育館 | 18 | 1F 女子便所 | ブラケット | LED | 2 | 2
12 | 栄町体育館 | 19 | 1F 体育倉庫 | 笠付トラフ40形2灯式ガード付 | FL40 | 5 | 10
12 | 栄町体育館 | 20 | 1F ポンプ室 | ブラケット | FL20 | 1 | 1
12 | 栄町体育館 | 21 | 1F 体育室 | 埋込20形1灯式 | LED | 2 | 2
12 | 栄町体育館 | 22 | 1F 体育室 | 埋込20形1灯式ガード付 | LED | 2 | 2
12 | 栄町体育館 | 23 | 1F 体育室 | 避難口誘導灯ガード付 | LED | 7 | 7
12 | 栄町体育館 | 24 | 1F 体育室外壁 | ブラケット防雨型 | FL20 | 2 | 2
12 | 栄町体育館 | 25 | 2F ミーティングルーム | 埋込40形2灯式 | FL40 | 10 | 20
12 | 栄町体育館 | 26 | 2F ミーティングルーム | 埋込40形2灯式非常灯兼用 | FL40 | 2 | 4
12 | 栄町体育館 | 27 | 2F ミーティングルーム | 避難口誘導灯 | FL10 | 1 | 1
12 | 栄町体育館 | 28 | 2F 湯沸室 | 逆富士20形1灯式 | FL20 | 1 | 1
12 | 栄町体育館 | 29 | 2F 湯沸室 | キッチン灯 | FL15 | 1 | 1
12 | 栄町体育館 | 30 | 2F ホール・廊下 | ダウンライト | IL100 | 28 | 28
12 | 栄町体育館 | 31 | 2F ホール・廊下 | 埋込非常灯 | IL20 | 3 | 3
12 | 栄町体育館 | 32 | 2F ホール・廊下 | 吊下通路誘導灯 | LED | 1 | 1
12 | 栄町体育館 | 33 | 2F 階段 | ブラケット | パナボール40ｗ | 4 | 8
12 | 栄町体育館 | 34 | 2F 更衣室 | 逆富士40形1灯式防湿形 | LED | 2 | 2
12 | 栄町体育館 | 35 | 2F 更衣室 | ブラケット防水型 | LED | 2 | 2
12 | 栄町体育館 | 36 | 2F 更衣室 | ブラケット | LED | 1 | 1
12 | 栄町体育館 | 37 | 2F 更衣室 | 逆富士40形1灯式防湿形 | LED | 2 | 2
12 | 栄町体育館 | 38 | 2F 更衣室 | ブラケット防水型 | LED | 2 | 2
12 | 栄町体育館 | 39 | 2F 更衣室 | ブラケット | LED | 1 | 1
12 | 栄町体育館 | 40 | 2F 給湯器室 | 逆富士20形1灯式 | FL20 | 1 | 1
12 | 栄町体育館 | 41 | 2F ギャラリー | 逆富士20形1灯式ガード付 | FL20 | 12 | 12
12 | 栄町体育館 | 42 | 2F ギャラリー | 通路誘導灯 | LED | 2 | 2
12 | 栄町体育館 | 43 | 2F 体育室上部 | 高天井用照明ガード付 | LED | 30 | 30
13 | 本宿体育館 | 1 | 1F 軒下 | 軒下ダウンライト | IL60 | 8 | 8
13 | 本宿体育館 | 2 | 1F 玄関・ホール | 埋込スクエア | FL40 | 8 | 40
13 | 本宿体育館 | 3 | 1F 玄関・ホール | ミラー灯 | FL15 | 2 | 2
13 | 本宿体育館 | 4 | 1F 玄関・ホール | 埋込非常灯 | IL40 | 2 | 1
13 | 本宿体育館 | 5 | 1F 玄関・ホール | 誘導灯 | FL10 | 1 | 1
13 | 本宿体育館 | 6 | 1F 事務室 | 埋込40形2灯式 | FL40 | 5 | 10
13 | 本宿体育館 | 7 | 1F 事務室 | 埋込40形2灯式非常灯兼用 | FL40 | 1 | 2
13 | 本宿体育館 | 8 | 1F 事務室 | 埋込40形1灯式 | FL40 | 1 | 1
13 | 本宿体育館 | 9 | 1F クラブ室 | 埋込40形2灯式 | FL40 | 5 | 10
13 | 本宿体育館 | 10 | 1F クラブ室 | 埋込40形2灯式非常灯兼用 | FL40 | 1 | 2
13 | 本宿体育館 | 11 | 1F 廊下 | 埋込スクエア | FL20 | 1 | 4
13 | 本宿体育館 | 12 | 1F 廊下 | 埋込スクエア非常灯兼用 | FL20 | 2 | 8
13 | 本宿体育館 | 13 | 1F 廊下 | ダウンライト | BFL17 | 1 | 1
13 | 本宿体育館 | 14 | 1F だれでもトイレ | 逆富士20形2灯式 | FL20 | 1 | 2
13 | 本宿体育館 | 15 | 1F だれでもトイレ | 標示灯 | FL10 | 1 | 1
13 | 本宿体育館 | 16 | 1F 前室 | ミラー灯 | FL15 | 1 | 1
13 | 本宿体育館 | 17 | 1F 前室 | ダウンライト | BFL17 | 1 | 1
13 | 本宿体育館 | 18 | 1F 男子更衣室 | 逆富士40形2灯式 | FL40 | 1 | 2
13 | 本宿体育館 | 19 | 1F 男子シャワー室 | ブラケット防水型 | IL60 | 2 | 2
13 | 本宿体育館 | 20 | 1F 女子更衣室 | 逆富士40形2灯式 | FL40 | 1 | 2
13 | 本宿体育館 | 21 | 1F 女子シャワー室 | ブラケット防水型 | IL60 | 2 | 2
13 | 本宿体育館 | 22 | 1F 前室 | ミラー灯 | FL15 | 1 | 1
13 | 本宿体育館 | 23 | 1F 前室 | ダウンライト | BFL17 | 1 | 1
13 | 本宿体育館 | 24 | 1F 女子便所 | 埋込40形1灯式 | LED | 3 | 3
13 | 本宿体育館 | 25 | 1F 女子便所 | ミラー灯 | FL15 | 2 | 2
13 | 本宿体育館 | 26 | 1F 男子便所 | 埋込40形1灯式 | FL40 | 3 | 3
13 | 本宿体育館 | 27 | 1F 男子便所 | ミラー灯 | FL15 | 2 | 2
13 | 本宿体育館 | 28 | 1F体育器具庫 | 笠付トラフ40形2灯式ガード付 | FL40 | 6 | 12
13 | 本宿体育館 | 29 | 1F 管理倉庫 | 笠付トラフ40形1灯式ガード付 | FL40 | 1 | 1
13 | 本宿体育館 | 30 | 1F ポンプ室 | 逆富士20形2灯式 | FL20 | 1 | 2
13 | 本宿体育館 | 31 | 1F 体育室 | 誘導灯ガード付 | FL10 | 5 | 1
13 | 本宿体育館 | 32 | 1F 犬走 | ブラケット防水型 | FL20 | 4 | 4
13 | 本宿体育館 | 33 | 2F 会議室 | 埋込40形2灯式 | FL40 | 12 | 24
13 | 本宿体育館 | 34 | 2F 会議室 | 埋込40形2灯式非常灯兼用 | FL40 | 4 | 8
13 | 本宿体育館 | 35 | 2F 湯沸室 | 逆富士20形2灯式 | FL20 | 1 | 2
13 | 本宿体育館 | 36 | 2F ホール | 埋込スクエア | FL20 | 3 | 12
13 | 本宿体育館 | 37 | 2F ホール | 埋込スクエア非常灯兼用 | FL20 | 2 | 8
13 | 本宿体育館 | 38 | 2F ホール | ダウンライト | BFL17 | 1 | 1
13 | 本宿体育館 | 39 | 2F 階段 | 埋込スクエア | FL20 | 1 | 4
13 | 本宿体育館 | 40 | 2F 階段 | 階段通路誘導灯 | FL40 | 1 | 1
13 | 本宿体育館 | 41 | 2F 階段 | 誘導灯 | FL10 | 1 | 1
13 | 本宿体育館 | 42 | 2F 吹抜 | 角形ダウンライト | MF250 | 4 | 4
13 | 本宿体育館 | 43 | 2F 吹抜 | 埋込非常灯 | IL40 | 1 | 1
13 | 本宿体育館 | 44 | 2F ギャラリー | ダウンライト | BFL17 | 12 | 12
13 | 本宿体育館 | 45 | 2F 体育室上部吹抜 | 高天井照明調光ガード付 | LED | 30 | 30
13 | 本宿体育館 | 46 | 2F 体育室上部吹抜 | 高天井照明ガード付 | IL500 | 0 | 0
14 | 四谷体育館 | 1 | 1階 体育倉庫 | 笠付トラフ40形2灯式ガード付 | FL40 | 6 | 12
14 | 四谷体育館 | 2 | 1階 出入口 | 逆富士20形1灯式防水 | FL20 | 5 | 5
14 | 四谷体育館 | 3 | 1階 体育室 | C級避難口誘導灯壁直付片面灯ガード付 | FL10 | 6 | 5
14 | 四谷体育館 | 4 | 1階 クラブ室 | 埋込40形2灯式 | FL40 | 4 | 8
14 | 四谷体育館 | 5 | 1階 クラブ室 | 埋込40形2灯式非常灯兼用 | FL40 | 2 | 4
14 | 四谷体育館 | 6 | 1階 廊下 | 埋込スクエア | FCL40 | 2 | 2
14 | 四谷体育館 | 7 | 1階 廊下 | 埋込非常灯 | IL20 | 1 | 1
14 | 四谷体育館 | 8 | 1階 ホール | 埋込スクエア | FL40 | 6 | 24
14 | 四谷体育館 | 9 | 1階 ホール | 埋込非常灯 | IL20 | 2 | 1
14 | 四谷体育館 | 10 | 1階 ホール | C級避難口誘導灯壁直付片面灯 | LED | 1 | 1
14 | 四谷体育館 | 11 | 1階 ホール | レセップ | IL40 | 2 | 2
14 | 四谷体育館 | 12 | 1階 事務室 | 埋込40形2灯式 | FL40 | 4 | 8
14 | 四谷体育館 | 13 | 1階 事務室 | キッチン灯 | FL15 | 1 | 1
14 | 四谷体育館 | 14 | 1階 事務室 | 埋込40形2灯式非常灯兼用 | FL40 | 1 | 2
14 | 四谷体育館 | 15 | 1階 便所 | 逆富士40形1灯式 | FL40 | 4 | 4
14 | 四谷体育館 | 16 | 1階 便所 | レセップ | IL40 | 4 | 4
14 | 四谷体育館 | 17 | 1階 更衣室 | 逆富士40形1灯式 | LED | 2 | 2
14 | 四谷体育館 | 18 | 1階 更衣室 | レセップ | LED | 1 | 1
14 | 四谷体育館 | 19 | 1階 更衣室 | ブラケット防水 | LED | 2 | 2
14 | 四谷体育館 | 20 | 1階 給湯室 | 逆富士40形1灯式 | FL40 | 1 | 1
14 | 四谷体育館 | 21 | 1階 身障者便所 | 逆富士20形2灯式 | LED | 1 | 2
14 | 四谷体育館 | 22 | 1階 身障者便所 | レセップ | LED | 1 | 1
14 | 四谷体育館 | 23 | 1階 身障者便所 | 表示灯（使用中） | LED | 1 | 1
14 | 四谷体育館 | 24 | 1階 更衣室 | 逆富士40形1灯式 | LED | 2 | 2
14 | 四谷体育館 | 25 | 1階 更衣室 | レセップ | LED | 1 | 1
14 | 四谷体育館 | 26 | 1階 更衣室 | ブラケット防水 | LED | 3 | 3
14 | 四谷体育館 | 27 | 1階 玄関 | ダウンライト | IL100 | 4 | 4
14 | 四谷体育館 | 28 | 1階 玄関 | 壁付ブラケット 防水 | 水銀灯100 | 1 | 1
14 | 四谷体育館 | 29 | 1階 ポンプ室 | ブラケット20形1灯式 | FL20 | 1 | 1
14 | 四谷体育館 | 30 | 1階 倉庫 | 逆富士40形1灯式 | FL40 | 1 | 1
14 | 四谷体育館 | 31 | 1階 外部 | 街路灯 | 水銀灯400 | 3 | 3
14 | 四谷体育館 | 32 | 2階 ギャラリー | ダウンライト | LED | 7 | 7
14 | 四谷体育館 | 33 | 2階 ギャラリー | C級避難口誘導灯壁直付片面灯 | FL10 | 0 | 0
14 | 四谷体育館 | 34 | 2階 体育室 | 高天井照明（ガード付） | LED | 30 | 30
14 | 四谷体育館 | 35 | 2階 体育室 | 笠付トラフ40形2灯式ガード付 | FL40 | 0 | 0
14 | 四谷体育館 | 36 | 2階 体育室 | ダウンライト | LED | 7 | 7
14 | 四谷体育館 | 37 | 2階 ギャラリー | C級避難口誘導灯壁直付片面灯 | FL10 | 0 | 0
14 | 四谷体育館 | 38 | 2階 ホール | 埋込スクエア | FCL40 | 8 | 6
14 | 四谷体育館 | 39 | 2階 ホール | 埋込非常灯 | IL20 | 2 | 2
14 | 四谷体育館 | 40 | 2階 湯沸室 | 逆富士20形1灯式 | FL20 | 1 | 1
14 | 四谷体育館 | 41 | 2階 湯沸室 | キッチン灯 | FL15 | 1 | 1
14 | 四谷体育館 | 42 | 2階 会議室 | 埋込40形2灯式 | FL40 | 6 | 12
14 | 四谷体育館 | 43 | 2階 会議室 | 埋込40形2灯式非常灯兼用 | FL40 | 2 | 4
14 | 四谷体育館 | 44 | 2階 階段室 | 埋込スクエア | FCL40 | 5 | 2
14 | 四谷体育館 | 45 | 2階 階段室 | C級避難口誘導灯壁直付片面灯 | FL10 | 1 | 1
14 | 四谷体育館 | 46 | 2階 吹抜 | 埋込スクエア | FCL40 | 6 | 6
14 | 四谷体育館 | 47 | 2階 吹抜 | 埋込非常灯 | IL20 | 1 | 1
14 | 四谷体育館 | 48 | 2階 会議室 | 埋込40形2灯式 | FL40 | 6 | 12
14 | 四谷体育館 | 49 | 2階 会議室 | 埋込40形2灯式非常灯兼用 | FL40 | 2 | 4
14 | 四谷体育館 | 51 | １階更衣室 男子 | 20形1灯式 | LED | 1 | 1
14 | 四谷体育館 | 52 | １階更衣室 女子 | 20形1灯式 | LED | 1 | 1
15 | 市民総合プール（郷土の森総合プール） | 1 | 50ｍ 機械室 | トラフ40形1灯式 | FL40 | 7 | 7
15 | 市民総合プール（郷土の森総合プール） | 2 | 50ｍ 倉庫 | 逆富士40形1灯式 | FL40 | 1 | 1
15 | 市民総合プール（郷土の森総合プール） | 3 | 50ｍ 女子更衣室 | 逆富士40形1灯式 | FL40 | 4 | 4
15 | 市民総合プール（郷土の森総合プール） | 4 | 50ｍ 女子シャワー室 | 逆富士40形1灯式 | FL40 | 1 | 1
15 | 市民総合プール（郷土の森総合プール） | 5 | 50ｍ 女子トイレ | 逆富士40形1灯式 | FL40 | 1 | 1
15 | 市民総合プール（郷土の森総合プール） | 6 | 50ｍ 男子トイレ | 逆富士40形1灯式 | FL40 | 1 | 1
15 | 市民総合プール（郷土の森総合プール） | 7 | 50ｍ 男子シャワー室 | 逆富士40形1灯式 | FL40 | 1 | 1
15 | 市民総合プール（郷土の森総合プール） | 8 | 50ｍ 男子更衣室 | 逆富士40形1灯式 | FL40 | 5 | 5
15 | 市民総合プール（郷土の森総合プール） | 9 | 50ｍ 玄関 | 逆富士40形2灯式 | FL40 | 1 | 2
15 | 市民総合プール（郷土の森総合プール） | 10 | 50ｍ 事務室 | パイプ吊40形2灯式 | FL40 | 4 | 8
15 | 市民総合プール（郷土の森総合プール） | 11 | 50ｍ 事務室 | ブラケット20形1灯式 | FL20 | 2 | 2
15 | 市民総合プール（郷土の森総合プール） | 12 | 50ｍ 廊下 | ブラケット20形1灯式 | FL20 | 9 | 9
15 | 市民総合プール（郷土の森総合プール） | 13 | 50ｍ 廊下 | ブラケット20形1灯式防水 | FL20 | 1 | 1
15 | 市民総合プール（郷土の森総合プール） | 14 | 50ｍ 北男子トイレ | 逆富士40形1灯式 | FL40 | 1 | 1
15 | 市民総合プール（郷土の森総合プール） | 15 | 50ｍ 北女子トイレ | 逆富士40形2灯式 | FL40 | 2 | 4
15 | 市民総合プール（郷土の森総合プール） | 16 | 流水 機械室 | 逆富士40形1灯式 | FL40 | 6 | 6
15 | 市民総合プール（郷土の森総合プール） | 17 | 流水 南女子トイレ | 逆富士40形2灯式 | FL40 | 3 | 6
15 | 市民総合プール（郷土の森総合プール） | 18 | 流水 南男子トイレ | 逆富士40形2灯式 | FL40 | 3 | 6
15 | 市民総合プール（郷土の森総合プール） | 19 | 流水 北男子トイレ | 逆富士40形2灯式 | FL40 | 3 | 6
15 | 市民総合プール（郷土の森総合プール） | 20 | 流水 北女子トイレ | 逆富士40形2灯式 | FL40 | 3 | 6
15 | 市民総合プール（郷土の森総合プール） | 21 | 流水 屋外灯 | 水銀灯 | HF300 | 4 | 4
15 | 市民総合プール（郷土の森総合プール） | 22 | 流水 女子更衣室 | C2 40形2灯式 | FL40 | 10 | 20
15 | 市民総合プール（郷土の森総合プール） | 23 | 流水 男子更衣室 | 逆富士40形2灯式 | FL40 | 24 | 48
15 | 市民総合プール（郷土の森総合プール） | 26 | 流水 大券売所 | 逆富士40形2灯式 | FL40 | 2 | 4
15 | 市民総合プール（郷土の森総合プール） | 27 | 流水 小券売所 | 逆富士40形2灯式 | FL40 | 1 | 2
15 | 市民総合プール（郷土の森総合プール） | 28 | 流水 出入口 | 水銀灯 | HF300 | 4 | 4
16 | 子育て世代包括支援センター「みらい」 | 1 | 倉庫1 | 直付下面開放40形2灯式 | Hf32(高出力) | 2 | 4
16 | 子育て世代包括支援センター「みらい」 | 2 | 物入れ3 | 直付スクエア□400 | FHP23 | 1 | 2
16 | 子育て世代包括支援センター「みらい」 | 3 | 休憩室 | 直付下面開放40形2灯式 | Hf32(高出力) | 5 | 10
16 | 子育て世代包括支援センター「みらい」 | 4 | 店長室 | 埋込スクエア□350 | FHP23 | 2 | 8
17 | 中央保育所 | 1 | 1F 玄関ポーチ | 角形ブラケット防湿形 | IL60 | 3 | 3
17 | 中央保育所 | 2 | 1F 玄関 | 避難口誘導灯 | FL20 | 1 | 1
17 | 中央保育所 | 3 | 1F 倉庫 | 逆富士20形1灯式 | FL20 | 1 | 1
17 | 中央保育所 | 4 | 1F 廊下 | 埋込20形2灯式非常灯兼用 | FL20 | 4 | 8
17 | 中央保育所 | 5 | 1F 廊下 | 通路誘導灯 | FL10 | 1 | 1
17 | 中央保育所 | 6 | 1F 事務室 | 埋込40形3灯式 | FL40 | 3 | 9
17 | 中央保育所 | 7 | 1F 事務室 | コーナーライト40形1灯式 | FL40 | 1 | 1
17 | 中央保育所 | 8 | 1F 事務室 | 棚下灯 | FL20 | 1 | 1
17 | 中央保育所 | 9 | 1F 調理室 | 逆富士40形2灯式防湿形 | FL40 | 3 | 6
17 | 中央保育所 | 10 | 1F 調理室 | 吊下型殺菌灯 | GL15 | 1 | 1
17 | 中央保育所 | 11 | 1F 食品庫 | 吊下型殺菌灯 | GL15 | 1 | 1
17 | 中央保育所 | 12 | 1F 食品庫 | 逆富士20形1灯式 | FL20 | 1 | 1
17 | 中央保育所 | 13 | 1F 便所 | 逆富士40形1灯式 | FL40 | 2 | 2
17 | 中央保育所 | 14 | 1F ボイラー室 | 逆富士40形1灯式 | FL40 | 2 | 2
17 | 中央保育所 | 15 | 1F 遊戯室倉庫 | 逆富士40形1灯式 | FL40 | 1 | 1
17 | 中央保育所 | 16 | 1F 遊戯室 | 埋込40形2灯式ガード付 | FL40 | 8 | 16
17 | 中央保育所 | 17 | 1F 3才児保育室 | 埋込40形2灯式 | FL40 | 3 | 6
17 | 中央保育所 | 18 | 1F 4才児保育室 | 埋込40形2灯式 | FL40 | 3 | 6
17 | 中央保育所 | 19 | 1F 5才児保育室 | 埋込40形2灯式 | FL40 | 3 | 6
17 | 中央保育所 | 20 | 1F 保健室前 | 埋込20形1灯式 | FL20 | 1 | 1
17 | 中央保育所 | 21 | 1F 保健室 | 埋込40形2灯式 | FL40 | 1 | 2
17 | 中央保育所 | 22 | 1F 保健室 | 逆富士20形1灯式 | FL20 | 1 | 1
17 | 中央保育所 | 23 | 1F 身障児休養室 | 埋込40形2灯式 | FL40 | 1 | 2
17 | 中央保育所 | 24 | 1F 倉庫 | 逆富士20形1灯式 | FL20 | 1 | 1
17 | 中央保育所 | 25 | 1F プール便所 | ブラケット防湿形 | IL60 | 1 | 1
17 | 中央保育所 | 26 | 1F プール倉庫 | 逆富士20形1灯式 | FL20 | 2 | 2
17 | 中央保育所 | 27 | 1F スロープ | コーナーライト40形1灯式 | FL40 | 1 | 1
17 | 中央保育所 | 28 | 2F 玄関吹抜 | 高天井用ダウンライト | HF250 | 3 | 3
17 | 中央保育所 | 29 | 2F 玄関吹抜 | 埋込非常灯 | IL40 | 1 | 1
17 | 中央保育所 | 30 | 2F 階段室 | 埋込20形2灯式非常灯兼用 | FL20 | 1 | 2
17 | 中央保育所 | 31 | 2F 階段室 | 埋込20形2灯式 | FL20 | 1 | 2
17 | 中央保育所 | 32 | 2F 廊下 | 埋込20形2灯式非常灯兼用 | FL20 | 4 | 8
17 | 中央保育所 | 33 | 2F 廊下 | 避難口誘導灯 | FL20 | 1 | 1
17 | 中央保育所 | 34 | 2F 廊下 | 通路誘導灯 | FL10 | 1 | 1
17 | 中央保育所 | 35 | 2F 更衣室 | 角型ダウンライト非常灯兼用 | IL60 | 1 | 1
17 | 中央保育所 | 36 | 2F 更衣室 | 逆富士20形2灯式 | FL20 | 2 | 2
17 | 中央保育所 | 37 | 2F 休憩室 | 和風ペンダント非常灯付 | FCL30/40 | 1 | 1
17 | 中央保育所 | 38 | 2F 休憩室 | 棚下灯 | FL20 | 1 | 1
17 | 中央保育所 | 39 | 2F 配膳室 | 埋込20形2灯式非常灯兼用 | FL20 | 1 | 2
17 | 中央保育所 | 40 | 2F 洗濯室 | 逆富士40形1灯式防雨型 | FL40 | 1 | 1
17 | 中央保育所 | 41 | 2F 洗濯室 | 逆富士40形1灯式防雨型非常灯兼用 | FL40 | 1 | 1
17 | 中央保育所 | 42 | 2F 便所 | 逆富士40形1灯式 | FL40 | 2 | 2
17 | 中央保育所 | 43 | 2F 2才保育室 | 埋込40形2灯式 | FL40 | 2 | 4
17 | 中央保育所 | 44 | 2F 2才保育室 | 埋込40形2灯式非常灯兼用 | FL40 | 1 | 2
17 | 中央保育所 | 45 | 2F 1才保育室 | 埋込40形2灯式 | FL40 | 2 | 4
17 | 中央保育所 | 46 | 2F 1才保育室 | 埋込40形2灯式非常灯兼用 | FL40 | 1 | 2
17 | 中央保育所 | 47 | 2F 調理室 | 埋込20形2灯式非常灯兼用 | FL20 | 1 | 2
17 | 中央保育所 | 48 | 2F 沐浴室 | 逆富士40形1灯式 | FL40 | 2 | 2
17 | 中央保育所 | 49 | 2F 0才保育室 | 埋込40形2灯式 | FL40 | 2 | 4
17 | 中央保育所 | 50 | 2F 0才保育室 | 埋込40形2灯式非常灯兼用 | FL40 | 1 | 2
17 | 中央保育所 | 51 | 2F ほふく場 | 埋込40形2灯式 | FL40 | 1 | 2
17 | 中央保育所 | 52 | 2F 0才倉庫 | 逆富士20形1灯式 | FL20 | 1 | 1
17 | 中央保育所 | 53 | 自転車置場 | 逆富士20形1灯式防雨型 | FL20 | 3 | 3
17 | 中央保育所 | 54 | 屋外 | ポール灯 | HF100 | 3 | 3
18 | 北山保育所 | 1 | 屋外 自転車置場 | 逆富士20形1灯式防湿形 | FL20 | 5 | 5
18 | 北山保育所 | 2 | 屋外 出入口 | ブラケット防水 | FL20 | 2 | 2
18 | 北山保育所 | 3 | 1F 機械室 | 逆富士40形2灯式防湿形 | FLR40 | 2 | 4
18 | 北山保育所 | 4 | 1F 倉庫 | 逆富士40形2灯式 | FL40 | 1 | 2
18 | 北山保育所 | 5 | 1F 遊戯室 | 埋込40形2灯式ガード付 | FLR40 | 14 | 28
18 | 北山保育所 | 6 | 1F 遊戯室 | ダウンライトφ150 | IL50 | 2 | 2
18 | 北山保育所 | 7 | 1F 遊戯室 | ダウンライトφ150ガード付 | IL60 | 2 | 2
18 | 北山保育所 | 8 | 1F 園児用便所 | 逆富士40形1灯式 | LED | 3 | 3
18 | 北山保育所 | 9 | 1F だれでもトイレ | 逆富士20形2灯式 | LED | 1 | 1
18 | 北山保育所 | 10 | 1F 洗濯室 | 逆富士40形1灯式防湿形 | FLR40 | 2 | 2
18 | 北山保育所 | 11 | 1F 洗濯室 | キッチン灯 | FL15 | 1 | 1
18 | 北山保育所 | 12 | 1F 備品庫 | 逆富士20形2灯式 | FL20 | 1 | 2
18 | 北山保育所 | 13 | 1F 食品庫 | 逆富士40形1灯式防湿形 | LED | 1 | 1
18 | 北山保育所 | 14 | 1F 食品庫 | 吊下殺菌灯防湿形 | GL15 | 1 | 1
18 | 北山保育所 | 15 | 1F 調理室 | 逆富士40形1灯式防湿形 | LED | 4 | 4
18 | 北山保育所 | 16 | 1F 調理室 | 吊下殺菌灯防湿形 | GL30 | 2 | 2
18 | 北山保育所 | 17 | 1F 調理室 | ウォールライト20形1灯式防湿形 | LED | 1 | 1
18 | 北山保育所 | 18 | 1F 廊下 | 埋込20形2灯式非常灯兼用 | FL20 | 3 | 6
18 | 北山保育所 | 19 | 1F 廊下 | 埋込スクエア | FPL36 | 2 | 6
18 | 北山保育所 | 20 | 1F 廊下 | 廊下通路誘導灯 | FL10 | 1 | 1
18 | 北山保育所 | 21 | 1F 廊下 | 埋込非常灯 | IL40 | 1 | 1
18 | 北山保育所 | 22 | 1F 廊下 | 通路誘導灯 | FL10 | 1 | 1
18 | 北山保育所 | 23 | 1F 倉庫 | 逆富士20形1灯式 | FL20 | 1 | 1
18 | 北山保育所 | 24 | 1F 階段 | 階段通路誘導灯 | FCL40 | 1 | 1
18 | 北山保育所 | 25 | 1F 事務室 | 埋込40形3灯式 | FLR40 | 4 | 12
18 | 北山保育所 | 26 | 1F 事務室 | キッチン灯 | FL15 | 1 | 1
18 | 北山保育所 | 27 | 1F 玄関ホール | 埋込スクエア | FPL36 | 6 | 18
18 | 北山保育所 | 28 | 1F 玄関ホール | 埋込非常灯 | IL40 | 1 | 1
18 | 北山保育所 | 29 | 1F 玄関ホール | 避難口誘導灯 | FL10 | 1 | 1
18 | 北山保育所 | 30 | 1F 執務室 | 埋込40形1灯式 | LED | 2 | 2
18 | 北山保育所 | 31 | 1F 保健室 | 埋込40形1灯式 | LED | 2 | 2
18 | 北山保育所 | 32 | 1F 屋外 | ダウンライトΦ150防雨形 | FDL18 | 3 | 3
18 | 北山保育所 | 33 | 1F 屋外 | ブラケット防雨型 | FDL13 | 2 | 2
18 | 北山保育所 | 34 | 1F 5歳児室 | 埋込40形2灯式 | FLR40 | 4 | 8
18 | 北山保育所 | 35 | 1F 4歳児室 | 埋込40形2灯式 | FLR40 | 4 | 8
18 | 北山保育所 | 36 | 1F 3歳児室 | 埋込40形2灯式 | FLR40 | 4 | 8
18 | 北山保育所 | 37 | 1F 倉庫・便所 | 逆富士20形1灯式防湿形 | FL20 | 4 | 4
18 | 北山保育所 | 38 | 1F増設 ひろば室 | 埋込40形1灯式 | LED | 3 | 3
18 | 北山保育所 | 39 | 1F増設 ひろば室 | 避難口誘導灯 | LED | 1 | 1
18 | 北山保育所 | 40 | 1F増設 子供用トイレ | 逆富士20形2灯式 | LED | 1 | 1
18 | 北山保育所 | 41 | 1F増設 大人用トイレ | 逆富士20形2灯式 | LED | 1 | 1
18 | 北山保育所 | 42 | 1F増設 授乳室 | 逆富士20形2灯式 | LED | 1 | 1
18 | 北山保育所 | 43 | 1F増設 授乳室 | キッチン灯 | LED | 1 | 1
18 | 北山保育所 | 44 | 1F増設 外壁 | ウォールライト20形1灯式防湿形 | LED | 3 | 3
18 | 北山保育所 | 45 | 2F 便所 | 逆富士40形1灯式 | FLR40 | 2 | 2
18 | 北山保育所 | 46 | 2F 更衣室 | 逆富士40形2灯式 | FL40 | 1 | 2
18 | 北山保育所 | 47 | 2F 更衣室 | ブラケット | FL15 | 1 | 1
18 | 北山保育所 | 48 | 2F 配膳室 | 逆富士40形1灯式 | FLR40 | 1 | 1
18 | 北山保育所 | 49 | 2F 配膳室 | キッチン灯 | FL15 | 1 | 1
18 | 北山保育所 | 50 | 2F 休憩室 | 埋込スクエア | FL32 | 1 | 6
18 | 北山保育所 | 51 | 2F 休憩室 | 逆富士20形2灯式 | FL20 | 1 | 2
18 | 北山保育所 | 52 | 2F 休憩室 | 逆富士20形1灯式 | FL20 | 1 | 1
18 | 北山保育所 | 53 | 2F 休憩室 | キッチン灯 | FL15 | 1 | 1
18 | 北山保育所 | 54 | 2F 休憩室 | 埋込非常灯 | IL40 | 1 | 1
18 | 北山保育所 | 55 | 2F 休憩室 | ダウンライトφ125 | IL60 | 1 | 1
18 | 北山保育所 | 56 | 2F EPS | SBダウンライトφ100 | LED | 1 | 1
18 | 北山保育所 | 57 | 2F 階段 | 階段通路誘導灯 | FCL40 | 1 | 1
18 | 北山保育所 | 58 | 2F 廊下 | 埋込20形2灯式非常灯兼用 | FL20 | 4 | 8
18 | 北山保育所 | 59 | 2F 廊下左矢印 | 通路誘導灯 | FL10 | 1 | 1
18 | 北山保育所 | 60 | 2F 2歳児室 | 埋込40形2灯式 | FLR40 | 4 | 8
18 | 北山保育所 | 61 | 2F 2歳児室 | 埋込非常灯 | IL40 | 1 | 1
18 | 北山保育所 | 62 | 2F 2歳児室 | キッチン灯 | FL20 | 1 | 1
18 | 北山保育所 | 63 | 2F 1歳児室 | 埋込40形2灯式 | FLR40 | 4 | 8
18 | 北山保育所 | 64 | 2F 1歳児室 | 埋込非常灯 | IL40 | 1 | 1
18 | 北山保育所 | 65 | 2F 1歳児室 | キッチン灯 | FL20 | 1 | 1
18 | 北山保育所 | 66 | 2F 便所 | 逆富士40形1灯式 | FLR40 | 2 | 2
18 | 北山保育所 | 67 | 2F 0歳児室 | 埋込40形2灯式 | FLR40 | 4 | 8
18 | 北山保育所 | 68 | 2F 0歳児室 | 埋込非常灯 | IL40 | 1 | 1
18 | 北山保育所 | 69 | 2F 0歳児室 | キッチン灯 | FL20 | 1 | 1
18 | 北山保育所 | 70 | 2F ほふく室 | 埋込スクエア | FL20 | 1 | 5
18 | 北山保育所 | 71 | 2F 調乳室 | 逆富士20形2灯式 | FL20 | 1 | 2
18 | 北山保育所 | 72 | 2F 物入 | 逆富士40形1灯式 | FLR40 | 1 | 1
19 | 第一学童クラブ | 1 | 1F ピロティ | 角型シーリング | FCL30 | 4 | 4
19 | 第一学童クラブ | 2 | 1F 玄関 | 逆富士40形2灯式 | FL40 | 1 | 2
19 | 第一学童クラブ | 3 | 1F ホール | 逆富士40形2灯式 | FL40 | 3 | 6
19 | 第一学童クラブ | 4 | 1F 階段倉庫 | 逆富士20形1灯式 | FL20 | 1 | 1
19 | 第一学童クラブ | 5 | 1F 事務室 | 逆富士40形2灯式 | FL40 | 6 | 12
19 | 第一学童クラブ | 6 | 1F 倉庫 | 逆富士40形1灯式 | FL40 | 2 | 2
19 | 第一学童クラブ | 7 | 1F 女子更衣室 | 逆富士40形1灯式 | FL40 | 3 | 3
19 | 第一学童クラブ | 8 | 1F 男子更衣室 | 逆富士40形1灯式 | FL40 | 3 | 3
19 | 第一学童クラブ | 9 | 1F 体育倉庫 | 逆富士40形2灯式ガード付 | FL40 | 2 | 4
19 | 第一学童クラブ | 10 | 1F 男子便所 | 逆富士40形1灯式 | FL40 | 1 | 1
19 | 第一学童クラブ | 11 | 1F 女子便所 | 逆富士40形1灯式 | FL40 | 1 | 1
19 | 第一学童クラブ | 12 | 2F 育成室 | 埋込40形2灯式ルーバー付 | FL40 | 12 | 24
19 | 第一学童クラブ | 13 | 2F 和室 | 角型シーリング | FL20 | 1 | 4
19 | 第一学童クラブ | 14 | 2F 倉庫 | 逆富士20形1灯式 | FL20 | 2 | 2
19 | 第一学童クラブ | 15 | 2F 女子便所 | 逆富士40形1灯式 | FL40 | 1 | 1
19 | 第一学童クラブ | 16 | 2F 男子便所 | 逆富士40形1灯式 | FL40 | 1 | 1
19 | 第一学童クラブ | 17 | 2F 廊下 | 逆富士20形1灯式 | FL20 | 4 | 4
19 | 第一学童クラブ | 18 | 2F 階段室 | 逆富士20形2灯式 | FL20 | 1 | 2
19 | 第一学童クラブ | 19 | 2F 階段室 | 逆富士20形2灯式階段通路誘導灯兼用 | FL20 | 1 | 2
19 | 第一学童クラブ | 20 | 2F 湯沸室 | 逆富士20形2灯式 | FL20 | 1 | 2
19 | 第一学童クラブ | 21 | 2F 湯沸室 | キッチン灯 | FL20 | 1 | 1
19 | 第一学童クラブ | 22 | 2F シャワー室 | ブラケット防湿形 | IL60 | 1 | 1
19 | 第一学童クラブ | 23 | 屋外 | ポール灯 | HF100 | 4 | 4
20 | 第二学童クラブ | 1 | 1F 玄関外部 | 角型シーリング | FCL30 | 2 | 2
20 | 第二学童クラブ | 2 | 1F 玄関ホール | 逆富士20形2灯式 | FL20 | 2 | 4
20 | 第二学童クラブ | 3 | 1F 玄関ホール | 逆富士20形2灯式非常灯兼用 | FL20 | 2 | 4
20 | 第二学童クラブ | 4 | 1F 階段下倉庫 | 逆富士20形1灯式 | FL20 | 1 | 1
20 | 第二学童クラブ | 5 | 1F 事務室 | 逆富士40形2灯式 | FL40 | 4 | 8
20 | 第二学童クラブ | 6 | 1F WC | ブラケット防湿形 | IL40 | 1 | 1
20 | 第二学童クラブ | 7 | 1F 外部階段前 | 角型シーリング | FCL30 | 1 | 1
20 | 第二学童クラブ | 8 | 1F 倉庫（1） | 逆富士20形1灯式 | FL20 | 2 | 2
20 | 第二学童クラブ | 9 | 1F 機械室 | 逆富士20形2灯式 | FL20 | 1 | 2
20 | 第二学童クラブ | 10 | 1F 倉庫（2） | 逆富士20形2灯式防湿形 | FL20 | 2 | 4
20 | 第二学童クラブ | 11 | 1F 体育倉庫 | 逆富士40形1灯式ガード付 | FL40 | 3 | 3
20 | 第二学童クラブ | 12 | 1F 石灰庫 | ブラケット防湿形 | IL40 | 1 | 1
20 | 第二学童クラブ | 13 | 1F 男子WC | 逆富士20形2灯式 | FL20 | 2 | 4
20 | 第二学童クラブ | 14 | 1F 男子WC | ブラケット | IL60 | 2 | 2
20 | 第二学童クラブ | 15 | 1F 女子WC | 逆富士20形2灯式 | FL20 | 2 | 4
20 | 第二学童クラブ | 16 | 1F 女子WC | ブラケット | IL60 | 2 | 2
20 | 第二学童クラブ | 17 | 1F 女子更衣室 | 逆富士20形2灯式防湿形 | FL20 | 2 | 4
20 | 第二学童クラブ | 18 | 1F 男子更衣室 | 逆富士20形2灯式防湿形 | FL20 | 2 | 4
20 | 第二学童クラブ | 19 | 1F プール通路 | 逆富士20形2灯式防湿形 | FL20 | 1 | 2
20 | 第二学童クラブ | 20 | 1F プール通路 | ブラケット防湿形 | FL20 | 1 | 1
20 | 第二学童クラブ | 21 | 1F 外部 | ブラケット防湿形 | FL20 | 3 | 3
20 | 第二学童クラブ | 22 | 2F 育成室（1） | 埋込40形2灯式ガード付 | FL40 | 7 | 14
20 | 第二学童クラブ | 23 | 2F 育成室（1） | 埋込40形2灯式非常灯兼用ガード付 | FL40 | 3 | 6
20 | 第二学童クラブ | 24 | 2F 育成室（1） | ブラケット | FL20 | 1 | 1
20 | 第二学童クラブ | 25 | 2F 階段下倉庫 | 逆富士20形2灯式非常灯兼用 | FL20 | 1 | 2
20 | 第二学童クラブ | 26 | 2F 廊下 | 逆富士20形2灯式 | FL20 | 3 | 6
20 | 第二学童クラブ | 27 | 2F 廊下 | 逆富士20形2灯式非常灯兼用 | FL20 | 3 | 6
20 | 第二学童クラブ | 28 | 2F 女子WC | 逆富士20形2灯式 | FL20 | 2 | 4
20 | 第二学童クラブ | 29 | 2F 女子WC | ブラケット | IL60 | 2 | 2
20 | 第二学童クラブ | 30 | 2F 男子WC | 逆富士20形2灯式 | FL20 | 2 | 4
20 | 第二学童クラブ | 31 | 2F 男子WC | ブラケット | IL60 | 2 | 2
20 | 第二学童クラブ | 32 | 2F シャワー室 | ブラケット防湿形 | IL40 | 1 | 1
20 | 第二学童クラブ | 33 | 2F 湯沸室 | 逆富士40形1灯式 | FL40 | 1 | 1
20 | 第二学童クラブ | 34 | 2F 湯沸室 | ブラケット | FL20 | 1 | 1
20 | 第二学童クラブ | 35 | 2F 倉庫 | 逆富士20形2灯式 | FL20 | 1 | 2
20 | 第二学童クラブ | 36 | 2F 物入 | 逆富士20形1灯式 | FL20 | 1 | 1
20 | 第二学童クラブ | 37 | 2F 和室6畳 | 角型シーリング | FL20 | 1 | 4
20 | 第二学童クラブ | 38 | 2F 育成室（2） | 埋込40形2灯式ガード付 | FL40 | 8 | 16
20 | 第二学童クラブ | 39 | 2F 育成室（2） | 埋込40形2灯式非常灯兼用ガード付 | FL40 | 3 | 6
20 | 第二学童クラブ | 40 | 2F 育成室（2） | ブラケット | FL20 | 2 | 2
20 | 第二学童クラブ | 41 | 2F ベランダ | ブラケット防湿形 | FL20 | 1 | 1
21 | 第四学童クラブ | 1 | 事務室 | 逆富士20形2灯式 | FL20 | 1 | 2
21 | 第四学童クラブ | 2 | 事務室 | 逆富士40形2灯式 | FL40 | 5 | 10
21 | 第四学童クラブ | 3 | 玄関 | 逆富士40形1灯式 | FL40 | 2 | 2
21 | 第四学童クラブ | 4 | 玄関 | 逆富士40形1灯式非常灯兼用 | FL40 | 1 | 1
21 | 第四学童クラブ | 5 | 廊下 | 逆富士20形1灯式 | FL20 | 2 | 2
21 | 第四学童クラブ | 6 | 廊下 | 逆富士20形1灯式非常灯兼用 | FL20 | 1 | 1
21 | 第四学童クラブ | 7 | 倉庫 | 逆富士20形1灯式 | FL20 | 1 | 1
21 | 第四学童クラブ | 8 | 女子便所 | 逆富士40形1灯式 | FL40 | 1 | 1
21 | 第四学童クラブ | 9 | 男子便所 | 逆富士40形1灯式 | FL40 | 1 | 1
21 | 第四学童クラブ | 10 | シャワー室 | ブラケット防水型 | IL40 | 1 | 1
21 | 第四学童クラブ | 11 | 湯沸室 | 逆富士20形2灯式 | FL20 | 1 | 2
21 | 第四学童クラブ | 12 | 湯沸室 | キッチン灯 | FL20 | 1 | 1
21 | 第四学童クラブ | 13 | 和室 | 角型シーリング | FL20 | 1 | 4
21 | 第四学童クラブ | 14 | 育成室 | 埋込40形2灯式ガード付 | FL40 | 9 | 18
21 | 第四学童クラブ | 15 | 外壁 | ブラケット防雨型 | FL20 | 2 | 2
21 | 第四学童クラブ | 16 | 増築部 玄関 | 逆富士20形1灯式 | FL20 | 1 | 1
21 | 第四学童クラブ | 17 | 増築部 トイレ | 逆富士20形1灯式 | FL20 | 1 | 1
21 | 第四学童クラブ | 18 | 増築部 だれでもトイレ | 逆富士40形1灯式 | HF32 | 1 | 1
21 | 第四学童クラブ | 19 | 増築部 育成室 | 埋込40形2灯式ガード付 | HF32 | 6 | 12
21 | 第四学童クラブ | 20 | 増築部 育成室 | 埋込40形2灯式非常灯兼用ガード付 | HF32 | 1 | 2
21 | 第四学童クラブ | 21 | 手洗場 | 埋込40形2灯式ガード付 | HF32 | 1 | 2
21 | 第四学童クラブ | 22 | 倉庫 | 逆富士20形1灯式ガード付 | FL20 | 1 | 1
21 | 第四学童クラブ | 23 | 外壁 | ブラケット防雨型 | FDL18 | 1 | 1
22 | 第七学童クラブ | 1 | 1F 倉庫 | 逆富士40形1灯式ガード付 | FL40 | 1 | 1
22 | 第七学童クラブ | 2 | 1F 事務室 | 埋込40形2灯式 | FL40 | 3 | 6
22 | 第七学童クラブ | 3 | 1F 事務室 | 埋込40形2灯式非常灯兼用 | FL40 | 1 | 2
22 | 第七学童クラブ | 4 | 1F 育成室 | 埋込40形2灯式ガード付 | FL40 | 9 | 18
22 | 第七学童クラブ | 5 | 1F 便所 | 逆富士40形1灯式ガード付 | FL40 | 2 | 2
22 | 第七学童クラブ | 6 | 1F 洗濯室 | ブラケット防湿形 | IL60 | 1 | 1
22 | 第七学童クラブ | 7 | 1F 廊下 | 埋込40形2灯式 | FL40 | 5 | 10
22 | 第七学童クラブ | 8 | 1F 廊下 | 埋込40形2灯式非常灯兼用 | FL40 | 3 | 6
22 | 第七学童クラブ | 9 | 1F 廊下 | ミラー灯 | FL40 | 1 | 1
22 | 第七学童クラブ | 10 | 1F 階段下倉庫 | 逆富士20形1灯式 | FL20 | 2 | 2
22 | 第七学童クラブ | 11 | 2F 育成室2 | 埋込40形2灯式ガード付 | FL40 | 8 | 16
22 | 第七学童クラブ | 12 | 2F 育成室2 | 埋込40形2灯式非常灯兼用ガード付 | FL40 | 4 | 8
22 | 第七学童クラブ | 13 | 2F 男子便所 | 逆富士40形1灯式ガード付 | FL40 | 2 | 2
22 | 第七学童クラブ | 14 | 2F 女子便所 | 逆富士40形1灯式ガード付 | FL40 | 2 | 2
22 | 第七学童クラブ | 15 | 2F 和室 | 埋込20形4灯式 | FL20 | 2 | 8
22 | 第七学童クラブ | 16 | 2F 和室 | 埋込非常灯 | IL20 | 1 | 1
22 | 第七学童クラブ | 16 | 2F 和室 | 埋込非常灯 | IL20 | 1 | 1
22 | 第七学童クラブ | 17 | 2F 給湯室 | 逆富士40形2灯式 | FL40 | 1 | 2
22 | 第七学童クラブ | 18 | 2F 給湯室 | キッチン灯 | FL20 | 1 | 1
22 | 第七学童クラブ | 18 | 2F 給湯室 | キッチン灯 | FL20 | 1 | 1
22 | 第七学童クラブ | 19 | 2F 倉庫（3） | 逆富士40形1灯式ガード付 | FL40 | 1 | 1
22 | 第七学童クラブ | 20 | 2F 廊下 | 埋込40形1灯式 | FL40 | 1 | 1
22 | 第七学童クラブ | 21 | 2F 廊下 | 埋込40形1灯式非常灯兼用 | FL40 | 1 | 1
22 | 第七学童クラブ | 22 | 2F 廊下 | 埋込20形2灯式非常灯兼用 | FL20 | 1 | 2
22 | 第七学童クラブ | 23 | 2F 廊下 | ミラー灯 | FL40 | 1 | 1
22 | 第七学童クラブ | 24 | 2F 倉庫（2） | 逆富士20形1灯式 | FL20 | 1 | 1
22 | 第七学童クラブ | 25 | 2F 階段 | 階段灯 | FL20 | 1 | 2
22 | 第七学童クラブ | 26 | 屋外 外壁 | ポーチ灯 | FDL13 | 3 | 3
22 | 第七学童クラブ | 27 | 屋外 外部階段 | ブラケット防湿形 | FL20 | 2 | 2
22 | 第七学童クラブ | 28 | 屋外 緑地 | ポール灯 | HF100 | 1 | 1
23 | 第十学童クラブ | 1 | 1F 軒下 | ブラケット防湿形 | FDL13 | 2 | 2
23 | 第十学童クラブ | 2 | 1F 玄関ホール | 埋込40形2灯式 | FL40 | 4 | 8
23 | 第十学童クラブ | 3 | 1F 玄関ホール | 埋込非常灯 | IL20 | 2 | 2
23 | 第十学童クラブ | 4 | 1F 事務室 | 埋込40形2灯式 | FL40 | 6 | 12
23 | 第十学童クラブ | 5 | 1F 育成室1 | 埋込40形2灯式ガード付 | FL40 | 12 | 24
23 | 第十学童クラブ | 6 | 1F 和室 | 角型シーリング | FL20 | 1 | 4
23 | 第十学童クラブ | 7 | 1F 倉庫2 | 逆富士20形2灯式 | FL20 | 1 | 2
23 | 第十学童クラブ | 8 | 1F 脱衣室 | ブラケット | IL60 | 1 | 1
23 | 第十学童クラブ | 9 | 1F 便所（男） | 逆富士40形1灯式 | FL40 | 1 | 1
23 | 第十学童クラブ | 10 | 1F 便所（女） | 逆富士40形1灯式 | FL40 | 1 | 1
23 | 第十学童クラブ | 11 | 1F 湯沸室 | 逆富士20形2灯式 | FL20 | 1 | 2
23 | 第十学童クラブ | 12 | 1F 湯沸室 | キッチン灯 | FL20 | 1 | 1
23 | 第十学童クラブ | 13 | 1F 廊下 | 埋込20形1灯式 | FL20 | 2 | 2
23 | 第十学童クラブ | 14 | 1F 廊下 | 埋込非常灯 | IL20 | 1 | 1
23 | 第十学童クラブ | 15 | 1F 倉庫1 | 逆富士20形1灯式 | FL20 | 1 | 1
23 | 第十学童クラブ | 16 | 1F 階段 | 逆富士20形2灯式階段通路誘導灯兼用 | FL20 | 1 | 2
23 | 第十学童クラブ | 17 | 2F ホール | 埋込40形1灯式 | FL40 | 4 | 4
23 | 第十学童クラブ | 18 | 2F ホール | 埋込非常灯 | IL20 | 2 | 2
23 | 第十学童クラブ | 19 | 2F 廊下 | 埋込20形1灯式 | FL20 | 2 | 2
23 | 第十学童クラブ | 20 | 2F 廊下 | 埋込非常灯 | IL20 | 1 | 1
23 | 第十学童クラブ | 21 | 2F 湯沸室 | 逆富士20形2灯式 | FL20 | 1 | 2
23 | 第十学童クラブ | 22 | 2F 湯沸室 | キッチン灯 | FL20 | 1 | 1
23 | 第十学童クラブ | 23 | 2F 便所（男） | 逆富士40形1灯式 | FL40 | 1 | 1
23 | 第十学童クラブ | 24 | 2F 便所（女） | 逆富士40形1灯式 | FL40 | 1 | 1
23 | 第十学童クラブ | 25 | 2F 和室 | 角型シーリング | FCL30 | 2 | 2
23 | 第十学童クラブ | 26 | 2F 和室 | 埋込非常灯 | IL20 | 1 | 1
23 | 第十学童クラブ | 27 | 2F 育成室2 | 埋込40形2灯式ガード付 | FL40 | 10 | 20
23 | 第十学童クラブ | 28 | 2F 育成室2 | 埋込40形2灯式非常灯兼用ガード付 | FL40 | 2 | 4
23 | 第十学童クラブ | 29 | 2F 育成室2 | ウォールウォッシャー40形2灯式ガード付 | FL40 | 6 | 12
23 | 第十学童クラブ | 30 | 2F ベランダ | ブラケット防湿形 | FL20 | 4 | 4
23 | 第十学童クラブ | 31 | 屋外 | ポール灯 | HF100 | 2 | 2
24 | 武蔵台学童クラブ | 1 | 1F 軒下 | 角型シーリング | FCL30 | 2 | 2
24 | 武蔵台学童クラブ | 2 | 1F 玄関 | 逆富士20形2灯式非常灯兼用 | FL20 | 1 | 2
24 | 武蔵台学童クラブ | 3 | 1F 廊下 | 逆富士20形2灯式 | FL20 | 3 | 6
24 | 武蔵台学童クラブ | 4 | 1F 廊下 | 逆富士20形2灯式非常灯兼用 | FL20 | 1 | 2
24 | 武蔵台学童クラブ | 5 | 1F 事務室 | 逆富士40形2灯式 | FL40 | 4 | 8
24 | 武蔵台学童クラブ | 6 | 1F 倉庫4 | 片反射トラフ20形1灯式 | FL20 | 1 | 1
24 | 武蔵台学童クラブ | 7 | 1F 男子便所 | 逆富士20形2灯式 | FL20 | 2 | 4
24 | 武蔵台学童クラブ | 8 | 1F 女子便所 | 逆富士40形1灯式 | FL40 | 2 | 2
24 | 武蔵台学童クラブ | 9 | 1F 倉庫3 | 逆富士20形1灯式 | FL20 | 1 | 1
24 | 武蔵台学童クラブ | 10 | 1F 倉庫2 | 逆富士20形1灯式 | FL20 | 1 | 1
24 | 武蔵台学童クラブ | 11 | 1F 倉庫1 | 逆富士40形2灯式 | FL40 | 2 | 4
24 | 武蔵台学童クラブ | 12 | 2F 階段室 | 逆富士20形2灯式 | FL20 | 1 | 2
24 | 武蔵台学童クラブ | 13 | 2F 階段室 | 逆富士20形2灯式非常灯兼用 | FL20 | 1 | 2
24 | 武蔵台学童クラブ | 14 | 2F 物入 | 逆富士20形1灯式 | FL20 | 1 | 1
24 | 武蔵台学童クラブ | 15 | 2F 廊下 | 逆富士20形2灯式 | FL20 | 1 | 2
24 | 武蔵台学童クラブ | 16 | 2F 廊下 | 逆富士20形2灯式非常灯兼用 | FL20 | 1 | 2
24 | 武蔵台学童クラブ | 17 | 2F シャワー室 | ブラケット防湿形 | IL60 | 1 | 1
24 | 武蔵台学童クラブ | 18 | 2F 湯沸室 | 逆富士40形1灯式 | FL40 | 1 | 1
24 | 武蔵台学童クラブ | 19 | 2F 湯沸室 | キッチン灯 | FL20 | 1 | 1
24 | 武蔵台学童クラブ | 20 | 2F 和室 | 角型シーリング | FL20 | 1 | 4
24 | 武蔵台学童クラブ | 21 | 2F 和室 | 角型埋込非常灯 | IL20 | 1 | 1
24 | 武蔵台学童クラブ | 22 | 2F 育成室 | 埋込40形2灯式ガード付 | FL40 | 10 | 20
24 | 武蔵台学童クラブ | 23 | 2F 育成室 | 埋込40形2灯式非常灯兼用ガード付 | FL40 | 2 | 4
24 | 武蔵台学童クラブ | 24 | 2F 外部階段 | ブラケット防雨型 | FL20 | 1 | 1
25 | 住吉学童クラブ | 1 | 1F 軒先 | ダウンライトφ150 | FDL13 | 2 | 2
25 | 住吉学童クラブ | 2 | 1F 軒先 | ブラケット防湿形 | FL20 | 1 | 1
25 | 住吉学童クラブ | 3 | 1F 玄関 | 埋込40形1灯式非常灯兼用 | FL40 | 1 | 1
25 | 住吉学童クラブ | 4 | 1F ホール | 埋込40形1灯式 | FL40 | 1 | 1
25 | 住吉学童クラブ | 5 | 1F 廊下 | 埋込40形1灯式非常灯兼用 | FL40 | 2 | 2
25 | 住吉学童クラブ | 6 | 1F 廊下 | 埋込40形1灯式 | FL40 | 1 | 1
25 | 住吉学童クラブ | 7 | 1F 事務室 | 埋込40形2灯式 | FL40 | 5 | 10
25 | 住吉学童クラブ | 8 | 1F 階段下倉庫 | 片反射トラフ20形1灯式ガード付 | FL20 | 1 | 1
25 | 住吉学童クラブ | 9 | 1F 女子便所 | 逆富士40形1灯式 | FL40 | 2 | 2
25 | 住吉学童クラブ | 10 | 1F 女子便所 | ミラー灯 | FL20 | 1 | 1
25 | 住吉学童クラブ | 11 | 1F 男子便所 | 逆富士40形1灯式 | FL40 | 2 | 2
25 | 住吉学童クラブ | 12 | 1F 男子便所 | ミラー灯 | FL20 | 1 | 1
25 | 住吉学童クラブ | 13 | 1F 脱衣室 | 逆富士20形1灯式 | FL20 | 1 | 1
25 | 住吉学童クラブ | 14 | 1F 育成室 | 埋込40形2灯式ガード付 | FL40 | 6 | 12
25 | 住吉学童クラブ | 15 | 1F 育成室 | 埋込40形1灯式 | FL40 | 1 | 1
25 | 住吉学童クラブ | 16 | 1F 外部階段下倉庫 | 片反射トラフ20形1灯式ガード付 | FL20 | 1 | 1
25 | 住吉学童クラブ | 17 | 2F 階段室 | 埋込40形1灯式非常灯兼用 | FL40 | 1 | 1
25 | 住吉学童クラブ | 18 | 2F 廊下 | 埋込40形1灯式非常灯兼用 | FL40 | 2 | 2
25 | 住吉学童クラブ | 19 | 2F 前室 | 逆富士40形1灯式 | FL40 | 2 | 2
25 | 住吉学童クラブ | 20 | 2F 前室 | ミラー灯 | FL20 | 3 | 3
25 | 住吉学童クラブ | 21 | 2F 女子便所 | 逆富士40形1灯式 | FL40 | 2 | 2
25 | 住吉学童クラブ | 22 | 2F 女子便所 | ミラー灯 | FL20 | 1 | 1
25 | 住吉学童クラブ | 23 | 2F 男子便所 | 逆富士40形1灯式 | FL40 | 2 | 2
25 | 住吉学童クラブ | 24 | 2F 男子便所 | ミラー灯 | FL20 | 1 | 1
25 | 住吉学童クラブ | 25 | 2F 湯沸室 | 逆富士40形2灯式 | FL40 | 2 | 4
25 | 住吉学童クラブ | 26 | 2F 湯沸室 | キッチン灯 | FL20 | 1 | 1
25 | 住吉学童クラブ | 27 | 2F 和室 | 下面開放40形2灯式カバー付 | FL40 | 2 | 4
25 | 住吉学童クラブ | 28 | 2F 育成室 | 埋込40形2灯式ガード付 | FL40 | 9 | 18
26 | 新町学童クラブ | 1 | 軒下 | 角形ブラケット防湿形 | IL60 | 2 | 4
26 | 新町学童クラブ | 2 | 玄関・ホール・廊下 | ダウンライト | IL60 | 8 | 8
26 | 新町学童クラブ | 3 | 玄関・ホール・廊下 | 埋込非常灯 | IL20 | 3 | 3
26 | 新町学童クラブ | 4 | 玄関・ホール・廊下 | 誘導灯 | FL10 | 1 | 1
26 | 新町学童クラブ | 5 | 事務室 | 埋込40形2灯式ルーバー付 | FL40 | 3 | 6
26 | 新町学童クラブ | 6 | 事務室 | 埋込40形2灯式非常灯兼用ルーバー付 | FL40 | 1 | 2
26 | 新町学童クラブ | 7 | 倉庫 | 逆富士40形1灯式 | FL40 | 1 | 1
26 | 新町学童クラブ | 8 | 倉庫外壁 | 角形ブラケット防雨型 | IL40 | 1 | 1
26 | 新町学童クラブ | 9 | 女子便所 | 埋込40形2灯式 | FL40 | 1 | 2
26 | 新町学童クラブ | 10 | 学校用具室 | 逆富士40形1灯式 | FL40 | 1 | 1
26 | 新町学童クラブ | 11 | 男子便所 | 埋込40形2灯式 | FL40 | 1 | 2
26 | 新町学童クラブ | 12 | 物入 | 逆富士40形1灯式 | FL40 | 1 | 1
26 | 新町学童クラブ | 13 | 脱衣室 | ブラケット防湿形 | IL40 | 1 | 1
26 | 新町学童クラブ | 14 | シャワー室 | ブラケット防湿形 | IL40 | 1 | 1
26 | 新町学童クラブ | 15 | 湯沸室 | 埋込40形1灯式 | FL40 | 1 | 1
26 | 新町学童クラブ | 16 | 湯沸室 | キッチン灯 | FL15 | 1 | 1
26 | 新町学童クラブ | 17 | 和室 | 直付スクエア木枠 | FL20 | 1 | 6
26 | 新町学童クラブ | 18 | 育成室 | トラフ110形1灯式ガード付 | FLR110 | 12 | 12
27 | 本宿学童クラブ | 1 | 1F 軒下 | 角型シーリング | FCL30 | 2 | 2
27 | 本宿学童クラブ | 2 | 1F 玄関 | 逆富士40形2灯式 | FL40 | 1 | 2
27 | 本宿学童クラブ | 3 | 1F ホール | 逆富士40形2灯式非常灯兼用 | FL40 | 1 | 2
27 | 本宿学童クラブ | 4 | 1F 事務室 | 逆富士40形2灯式 | FL40 | 4 | 8
27 | 本宿学童クラブ | 5 | 1F 階段室 | 逆富士40形2灯式 | FL40 | 1 | 2
27 | 本宿学童クラブ | 6 | 1F 倉庫 | 逆富士40形1灯式 | FL40 | 2 | 2
27 | 本宿学童クラブ | 7 | 1F 倉庫 | 逆富士40形1灯式 | FL40 | 1 | 1
27 | 本宿学童クラブ | 8 | 1F 倉庫 | 逆富士40形1灯式ガード付 | FL40 | 3 | 3
27 | 本宿学童クラブ | 9 | 1F 倉庫 | 逆富士40形2灯式ガード付 | FL40 | 6 | 12
27 | 本宿学童クラブ | 10 | 2F 男子便所 | 逆富士40形1灯式 | FL40 | 1 | 1
27 | 本宿学童クラブ | 11 | 2F 女子便所 | 逆富士40形1灯式 | FL40 | 1 | 1
27 | 本宿学童クラブ | 12 | 2F 倉庫 | ブラケット防湿形 | IL60 | 1 | 1
27 | 本宿学童クラブ | 13 | 2F 階段室 | 逆富士20形2灯式階段通路誘導灯兼用 | FL20 | 1 | 2
27 | 本宿学童クラブ | 14 | 2F 廊下 | 逆富士20形1灯式 | FL20 | 2 | 2
27 | 本宿学童クラブ | 15 | 2F 廊下 | 逆富士40形1灯式非常灯兼用 | FL40 | 1 | 1
27 | 本宿学童クラブ | 16 | 2F 倉庫 | 逆富士20形1灯式 | FL20 | 1 | 1
27 | 本宿学童クラブ | 17 | 2F 湯沸室 | キッチン灯 | FL20 | 1 | 1
27 | 本宿学童クラブ | 18 | 2F 湯沸室 | 逆富士20形2灯式 | FL20 | 1 | 2
27 | 本宿学童クラブ | 19 | 2F 和室 | 角型シーリング | FL20 | 1 | 4
27 | 本宿学童クラブ | 20 | 2F 育成室 | 埋込40形2灯式ルーバー付 | FL40 | 10 | 20
27 | 本宿学童クラブ | 21 | 2F 育成室 | 埋込40形2灯式非常灯兼用ルーバー付 | FL40 | 2 | 4
28 | 白糸台学童クラブ | 1 | 1F 軒下 | 角型シーリング | FCL30 | 2 | 2
28 | 白糸台学童クラブ | 2 | 1F 玄関 | 逆富士20形2灯式 | FL20 | 3 | 6
28 | 白糸台学童クラブ | 3 | 1F 玄関 | 逆富士20形2灯式非常灯兼用 | FL20 | 1 | 2
28 | 白糸台学童クラブ | 4 | 1F 事務室 | 逆富士40形2灯式 | FL40 | 3 | 6
28 | 白糸台学童クラブ | 5 | 1F 倉庫 | 逆富士20形2灯式 | FL20 | 2 | 4
28 | 白糸台学童クラブ | 6 | 1F シャワー室 | ブラケット防湿形 | IL40 | 1 | 1
28 | 白糸台学童クラブ | 7 | 1F 男子便所 | 逆富士20形2灯式 | FL20 | 2 | 4
28 | 白糸台学童クラブ | 8 | 1F 女子便所 | 逆富士20形2灯式 | FL20 | 2 | 4
28 | 白糸台学童クラブ | 9 | 1F 湯沸室 | 逆富士40形1灯式 | FL40 | 1 | 1
28 | 白糸台学童クラブ | 10 | 1F 湯沸室 | キッチン灯 | FL20 | 1 | 1
28 | 白糸台学童クラブ | 11 | 1F 和室 | 角型シーリング | FL20 | 1 | 4
28 | 白糸台学童クラブ | 12 | 1F 廊下 | 逆富士20形2灯式 | FL20 | 1 | 2
28 | 白糸台学童クラブ | 13 | 1F 廊下 | 逆富士20形2灯式 | FL20 | 2 | 4
28 | 白糸台学童クラブ | 14 | 1F 育成室 | 埋込40形2灯式ルーバー付 | FL40 | 9 | 18
28 | 白糸台学童クラブ | 15 | 屋外 | ポール灯 | HF100 | 1 | 1
29 | 矢崎学童クラブ | 1 | 軒下 | 角型シーリング | FCL30 | 2 | 2
29 | 矢崎学童クラブ | 2 | 玄関 | 逆富士20形2灯式 | FL20 | 2 | 4
29 | 矢崎学童クラブ | 3 | 玄関 | 逆富士20形2灯式非常灯兼用 | FL20 | 2 | 4
29 | 矢崎学童クラブ | 4 | 廊下 | 逆富士20形2灯式 | FL20 | 1 | 2
29 | 矢崎学童クラブ | 5 | 廊下 | 逆富士20形2灯式非常灯兼用 | FL20 | 1 | 2
29 | 矢崎学童クラブ | 6 | 倉庫 | 逆富士20形2灯式 | FL20 | 2 | 4
29 | 矢崎学童クラブ | 7 | シャワー室 | ブラケット防湿形 | IL40 | 1 | 1
29 | 矢崎学童クラブ | 8 | 男子便所 | 逆富士20形2灯式 | FL20 | 2 | 4
29 | 矢崎学童クラブ | 9 | 女子便所 | 逆富士20形2灯式 | FL20 | 2 | 4
29 | 矢崎学童クラブ | 10 | 事務室 | 逆富士40形2灯式 | FL40 | 3 | 6
29 | 矢崎学童クラブ | 11 | 湯沸室 | 逆富士40形1灯式 | FL40 | 1 | 1
29 | 矢崎学童クラブ | 12 | 湯沸室 | キッチン灯 | FL20 | 1 | 1
29 | 矢崎学童クラブ | 13 | 和室 | 角型シーリング | FL20 | 1 | 4
29 | 矢崎学童クラブ | 14 | 育成室 | 埋込40形2灯式 | FL40 | 9 | 18
29 | 矢崎学童クラブ | 15 | 屋外 | ポール灯 | HF100 | 1 | 1
29 | 矢崎学童クラブ | 16 | 増築部 育成室 | 埋込40形2灯式ガード付 | FL40 | 3 | 6
30 | 若松学童クラブ | 1 | 1F ピロティ | 角型シーリング | FCL30 | 6 | 6
30 | 若松学童クラブ | 2 | 1F 玄関 | 逆富士20形2灯式非常灯兼用 | FL20 | 1 | 2
30 | 若松学童クラブ | 3 | 1F ホール | 逆富士20形2灯式非常灯兼用 | FL20 | 1 | 2
30 | 若松学童クラブ | 4 | 1F ホール | 逆富士20形2灯式 | FL20 | 1 | 2
30 | 若松学童クラブ | 5 | 1F 廊下 | 逆富士20形2灯式 | FL20 | 1 | 2
30 | 若松学童クラブ | 6 | 1F 階段下倉庫 | 逆富士20形1灯式 | FL20 | 1 | 1
30 | 若松学童クラブ | 7 | 1F シャワー室 | ブラケット防湿形 | IL40 | 1 | 1
30 | 若松学童クラブ | 8 | 1F 女子WC | 逆富士20形2灯式 | FL20 | 2 | 4
30 | 若松学童クラブ | 9 | 1F 男子WC | 逆富士20形2灯式 | FL20 | 2 | 4
30 | 若松学童クラブ | 10 | 1F 倉庫 | 逆富士20形2灯式 | FL20 | 1 | 2
30 | 若松学童クラブ | 11 | 1F 事務室 | 逆富士40形2灯式 | FL40 | 3 | 6
30 | 若松学童クラブ | 12 | 2F 育成室 | 埋込40形2灯式ガード付 | FL40 | 6 | 12
30 | 若松学童クラブ | 13 | 2F 育成室 | 埋込40形2灯式非常灯兼用ガード付 | FL40 | 2 | 4
30 | 若松学童クラブ | 14 | 2F 倉庫 | 逆富士20形1灯式 | FL20 | 1 | 1
30 | 若松学童クラブ | 15 | 2F 廊下 | 逆富士20形2灯式非常灯兼用 | FL20 | 1 | 2
30 | 若松学童クラブ | 16 | 2F 階段室 | 逆富士20形2灯式非常灯兼用 | FL20 | 1 | 2
30 | 若松学童クラブ | 17 | 2F 階段室 | 逆富士20形2灯式 | FL20 | 1 | 2
30 | 若松学童クラブ | 18 | 2F 湯沸室 | 逆富士40形1灯式 | FL40 | 1 | 1
30 | 若松学童クラブ | 19 | 2F 湯沸室 | ブラケット | FL15 | 1 | 1
30 | 若松学童クラブ | 20 | 2F 和室6畳 | 角型シーリング | FL20 | 1 | 4
30 | 若松学童クラブ | 21 | 1F増築 育成室 | 埋込40形2灯式ガード付 | HF32 | 6 | 12
30 | 若松学童クラブ | 22 | 1F増築 育成室 | 埋込40形2灯式非常灯兼用ガード付 | HF32 | 2 | 4
30 | 若松学童クラブ | 23 | 1F増築 手洗い場 | 逆富士40形1灯式 | HF32 | 1 | 1
30 | 若松学童クラブ | 24 | 1F増築 トイレ | 逆富士20形1灯式 | FL20 | 1 | 1
30 | 若松学童クラブ | 25 | 1F増築 だれでもトイレ | 逆富士40形1灯式 | HF32 | 1 | 1
30 | 若松学童クラブ | 26 | 1F増築 外壁 | ブラケット防湿形 | FL20 | 3 | 3
31 | 小柳学童クラブ | 1 | 1F 事務室 | 逆富士40形2灯式 | FL40 | 4 | 8
31 | 小柳学童クラブ | 2 | 1F 玄関ホール | 逆富士40形1灯式非常灯兼用 | FL40 | 2 | 2
31 | 小柳学童クラブ | 3 | 1F 玄関ホール | 逆富士40形1灯式 | FL40 | 3 | 3
31 | 小柳学童クラブ | 4 | 1F 倉庫 | 逆富士20形1灯式 | FL20 | 1 | 1
31 | 小柳学童クラブ | 5 | 1F 廊下 | 逆富士20形2灯式階段通路誘導灯兼用 | FL20 | 1 | 2
31 | 小柳学童クラブ | 6 | 1F 便所 | 逆富士40形1灯式 | FL40 | 1 | 1
31 | 小柳学童クラブ | 7 | 1F 倉庫 | 逆富士40形1灯式 | FL40 | 1 | 1
31 | 小柳学童クラブ | 8 | 1F 湯沸室 | 逆富士20形2灯式 | FL20 | 1 | 2
31 | 小柳学童クラブ | 9 | 1F 湯沸室 | キッチン灯 | FL20 | 1 | 1
31 | 小柳学童クラブ | 10 | 1F 和室 | 角型シーリング | FL20 | 1 | 4
31 | 小柳学童クラブ | 11 | 1F 育成室 | 埋込40形2灯式ルーバー付 | FL40 | 8 | 16
31 | 小柳学童クラブ | 12 | 2F 階段室 | 逆富士20形2灯式階段通路誘導灯兼用 | FL20 | 1 | 2
31 | 小柳学童クラブ | 13 | 2F シャワー室 | ブラケット防湿形 | IL60 | 1 | 1
31 | 小柳学童クラブ | 14 | 2F 男子便所 | 逆富士40形1灯式 | FL40 | 1 | 1
31 | 小柳学童クラブ | 15 | 2F 女子便所 | 逆富士40形1灯式 | FL40 | 1 | 1
31 | 小柳学童クラブ | 16 | 2F 和室 | 角型シーリング | FL20 | 1 | 4
31 | 小柳学童クラブ | 17 | 2F 廊下 | 逆富士20形1灯式 | FL20 | 2 | 2
31 | 小柳学童クラブ | 18 | 2F 廊下 | 逆富士40形1灯式非常灯兼用 | FL40 | 1 | 1
31 | 小柳学童クラブ | 19 | 2F 倉庫 | ブラケット | IL60 | 1 | 1
31 | 小柳学童クラブ | 20 | 2F 湯沸室 | 逆富士20形2灯式 | FL20 | 1 | 2
31 | 小柳学童クラブ | 21 | 2F 湯沸室 | キッチン灯 | FL20 | 1 | 1
31 | 小柳学童クラブ | 22 | 2F 育成室 | 埋込40形2灯式非常灯兼用ルーバー付 | FL40 | 2 | 4
31 | 小柳学童クラブ | 23 | 2F 育成室 | 埋込40形2灯式ルーバー付 | FL40 | 10 | 20
32 | 南白糸台学童クラブ | 1 | 屋外 外壁 | ブラケット防湿形 | FL20 | 1 | 1
32 | 南白糸台学童クラブ | 2 | 1F 軒下 | 角型シーリング | FCL30 | 2 | 2
32 | 南白糸台学童クラブ | 3 | 1F 玄関 | 逆富士40形2灯式非常灯兼用 | FL40 | 1 | 2
32 | 南白糸台学童クラブ | 4 | 1F ホール | 逆富士40形2灯式 | FL40 | 1 | 2
32 | 南白糸台学童クラブ | 5 | 1F ホール | 逆富士40形2灯式非常灯兼用 | FL40 | 1 | 2
32 | 南白糸台学童クラブ | 6 | 1F 廊下 | 逆富士20形1灯式 | FL20 | 1 | 1
32 | 南白糸台学童クラブ | 7 | 1F 倉庫 | 逆富士20形2灯式 | FL20 | 1 | 2
32 | 南白糸台学童クラブ | 8 | 1F 階段下倉庫 | 逆富士20形1灯式 | FL20 | 1 | 1
32 | 南白糸台学童クラブ | 9 | 1F 湯沸室 | 逆富士20形2灯式 | FL20 | 1 | 2
32 | 南白糸台学童クラブ | 10 | 1F 湯沸室 | キッチン灯 | FL20 | 1 | 1
32 | 南白糸台学童クラブ | 11 | 1F 便所 | 逆富士40形1灯式 | FL40 | 1 | 1
32 | 南白糸台学童クラブ | 12 | 1F 和室 | 角型シーリング | FL20 | 1 | 4
32 | 南白糸台学童クラブ | 13 | 1F 事務室 | 逆富士40形2灯式 | FL40 | 6 | 12
32 | 南白糸台学童クラブ | 14 | 1F 育成室 | 埋込40形2灯式ルーバー付 | FL40 | 10 | 20
32 | 南白糸台学童クラブ | 15 | 2F 女子便所 | 逆富士40形1灯式 | FL40 | 1 | 1
32 | 南白糸台学童クラブ | 16 | 2F 男子便所 | 逆富士40形1灯式 | FL40 | 1 | 1
32 | 南白糸台学童クラブ | 17 | 2F ホール | 逆富士40形1灯式非常灯兼用 | FL40 | 1 | 1
32 | 南白糸台学童クラブ | 18 | 2F 廊下 | 逆富士20形1灯式 | FL20 | 1 | 1
32 | 南白糸台学童クラブ | 19 | 2F 階段室 | 逆富士20形2灯式階段通路誘導灯兼用 | FL20 | 1 | 2
32 | 南白糸台学童クラブ | 20 | 2F シャワー室 | ブラケット防湿形 | IL60 | 1 | 1
32 | 南白糸台学童クラブ | 21 | 2F 湯沸室 | 逆富士20形2灯式 | FL20 | 1 | 2
32 | 南白糸台学童クラブ | 22 | 2F 湯沸室 | キッチン灯 | FL20 | 1 | 1
32 | 南白糸台学童クラブ | 23 | 2F 和室 | 角型シーリング | FL20 | 1 | 4
32 | 南白糸台学童クラブ | 24 | 2F 和室 | 埋込非常灯 | IL20 | 1 | 1
32 | 南白糸台学童クラブ | 25 | 2F 育成室 | 埋込40形2灯式ルーバー付 | FL40 | 10 | 20
32 | 南白糸台学童クラブ | 26 | 2F 育成室 | 埋込40形2灯式非常灯兼用ルーバー付 | FL40 | 2 | 4
33 | 四谷学童クラブ | 1 | 1F 軒下 | 角型シーリング | FCL30 | 2 | 2
33 | 四谷学童クラブ | 2 | 1F 玄関 | 逆富士40形2灯式 | FL40 | 1 | 2
33 | 四谷学童クラブ | 3 | 1F ホール | 逆富士40形2灯式 | FL40 | 3 | 6
33 | 四谷学童クラブ | 4 | 1F 廊下 | 逆富士20形2灯式 | FL20 | 2 | 4
33 | 四谷学童クラブ | 5 | 1F 倉庫 | 逆富士20形2灯式 | FL20 | 2 | 4
33 | 四谷学童クラブ | 6 | 1F シャワー室 | ブラケット防湿形 | IL60 | 1 | 1
33 | 四谷学童クラブ | 7 | 1F 男子便所 | 逆富士20形2灯式 | FL20 | 2 | 4
33 | 四谷学童クラブ | 8 | 1F 女子便所 | 逆富士20形2灯式 | FL20 | 2 | 4
33 | 四谷学童クラブ | 9 | 1F 事務室 | 逆富士40形2灯式 | FL40 | 3 | 6
33 | 四谷学童クラブ | 10 | 1F 湯沸室 | 逆富士40形1灯式 | FL40 | 1 | 1
33 | 四谷学童クラブ | 11 | 1F 湯沸室 | キッチン灯 | FL20 | 1 | 1
33 | 四谷学童クラブ | 12 | 1F 和室 | 角型シーリング | FL20 | 1 | 4
33 | 四谷学童クラブ | 13 | 1F 育成室 | 埋込40形2灯式ルーバー付 | FL40 | 9 | 18
33 | 四谷学童クラブ | 14 | 屋外 | ポール灯 | HF100 | 1 | 1
34 | 南町学童クラブ | 1 | 1F 軒下 | 角型シーリング | FCL30 | 2 | 2
34 | 南町学童クラブ | 2 | 1F 玄関 | 逆富士20形2灯式非常灯兼用 | FL20 | 1 | 2
34 | 南町学童クラブ | 3 | 1F ホール | 逆富士20形2灯式 | FL20 | 3 | 6
34 | 南町学童クラブ | 4 | 1F ホール | 逆富士20形2灯式非常灯兼用 | FL20 | 1 | 2
34 | 南町学童クラブ | 5 | 1F 倉庫 | 逆富士20形1灯式 | FL20 | 1 | 1
34 | 南町学童クラブ | 6 | 1F 事務室 | 逆富士40形2灯式 | FL40 | 5 | 10
34 | 南町学童クラブ | 7 | 1F 廊下 | 逆富士20形2灯式 | FL20 | 4 | 8
34 | 南町学童クラブ | 8 | 1F 男子更衣室 | 逆富士40形1灯式 | FL40 | 2 | 2
34 | 南町学童クラブ | 9 | 1F 男子更衣室 | ブラケット | IL60 | 1 | 1
34 | 南町学童クラブ | 10 | 1F 女子更衣室 | 逆富士40形1灯式 | FL40 | 2 | 2
34 | 南町学童クラブ | 11 | 1F 女子更衣室 | ブラケット | IL60 | 1 | 1
34 | 南町学童クラブ | 12 | 2F 階段 | 逆富士20形2灯式 | FL20 | 1 | 2
34 | 南町学童クラブ | 13 | 2F 階段 | 逆富士20形2灯式非常灯兼用 | FL20 | 1 | 2
34 | 南町学童クラブ | 14 | 2F 倉庫 | 逆富士20形1灯式 | FL20 | 1 | 1
34 | 南町学童クラブ | 15 | 2F 廊下 | 逆富士20形2灯式 | FL20 | 2 | 4
34 | 南町学童クラブ | 16 | 2F 廊下 | 逆富士20形2灯式非常灯兼用 | FL20 | 1 | 2
34 | 南町学童クラブ | 17 | 2F シャワー室 | ブラケット防湿形 | IL60 | 1 | 1
34 | 南町学童クラブ | 18 | 2F 男子便所 | 逆富士20形2灯式 | FL20 | 2 | 4
34 | 南町学童クラブ | 19 | 2F 女子便所 | 逆富士20形2灯式 | FL20 | 2 | 4
34 | 南町学童クラブ | 20 | 2F 和室 | 角型シーリング | FL20 | 1 | 4
34 | 南町学童クラブ | 21 | 2F 和室 | 埋込角型非常灯 | IL40 | 1 | 1
34 | 南町学童クラブ | 22 | 2F 湯沸室 | 逆富士40形1灯式 | FL40 | 1 | 1
34 | 南町学童クラブ | 23 | 2F 湯沸室 | キッチン灯 | FL20 | 1 | 1
34 | 南町学童クラブ | 24 | 2F 育成室 | 埋込40形2灯式ガード付 | FL40 | 10 | 20
34 | 南町学童クラブ | 25 | 2F 育成室 | 埋込40形2灯式非常灯兼用ガード付 | FL40 | 2 | 4
35 | 日新学童クラブ | 1 | 1F 軒下 | 角型シーリング | FCL30 | 2 | 2
35 | 日新学童クラブ | 2 | 1F 玄関 | 逆富士20形2灯式 | FL20 | 1 | 2
35 | 日新学童クラブ | 3 | 1F 玄関 | 逆富士20形2灯式非常灯兼用 | FL20 | 1 | 2
35 | 日新学童クラブ | 4 | 1F ホール | 逆富士20形2灯式 | FL20 | 5 | 10
35 | 日新学童クラブ | 5 | 1F ホール | 逆富士20形2灯式非常灯兼用 | FL20 | 2 | 4
35 | 日新学童クラブ | 6 | 1F 倉庫 | 逆富士20形2灯式 | FL20 | 2 | 4
35 | 日新学童クラブ | 7 | 1F シャワー室 | ブラケット防湿形 | IL40 | 1 | 1
35 | 日新学童クラブ | 8 | 1F 女子便所 | 逆富士40形1灯式 | FL40 | 1 | 1
35 | 日新学童クラブ | 9 | 1F 男子便所 | 逆富士40形1灯式 | FL40 | 1 | 1
35 | 日新学童クラブ | 10 | 1F 湯沸室 | 逆富士20形2灯式 | FL20 | 2 | 4
35 | 日新学童クラブ | 11 | 1F 湯沸室 | キッチン灯 | FL20 | 1 | 1
35 | 日新学童クラブ | 12 | 1F 事務室 | 逆富士40形2灯式 | FL40 | 3 | 6
35 | 日新学童クラブ | 13 | 1F 和室 | 角型シーリング | FL20 | 1 | 4
35 | 日新学童クラブ | 14 | 1F 育成室 | 埋込40形2灯式ルーバー付 | FL40 | 9 | 18
35 | 日新学童クラブ | 15 | 屋外 | ポール灯 | HF100 | 1 | 1
36 | 心身障害者福祉センター「きずな」 | 1 | 1階 ろ過機室 | 逆富士40形2灯式 | FL40 | 2 | 4
36 | 心身障害者福祉センター「きずな」 | 2 | 1階 第1幼児訓練室 | 埋込Cチャンネル回避型ルーバー付40形1灯式？非常灯兼用 | FL45 | 4 | 4
36 | 心身障害者福祉センター「きずな」 | 3 | 1階 第1幼児訓練室 | 埋込Cチャンネル回避型ルーバー40形1灯式 | FL45 | 8 | 8
36 | 心身障害者福祉センター「きずな」 | 4 | 1階 廊下 | 埋込非常灯 | ハロゲン13 | 1 | 1
36 | 心身障害者福祉センター「きずな」 | 5 | 1階 廊下 | 丸形ブラケット防水 | FHT18 | 1 | 1
36 | 心身障害者福祉センター「きずな」 | 6 | 1階 廊下 | C級避難口誘導灯 | FPL13 | 1 | 1
36 | 心身障害者福祉センター「きずな」 | 7 | 1階 遊戯室 | 埋込ルーバー40形1灯式？非常灯兼用 | FL45 | 4 | 4
36 | 心身障害者福祉センター「きずな」 | 8 | 1階 遊戯室 | 埋込ルーバー40形1灯式 | FL45 | 6 | 6
36 | 心身障害者福祉センター「きずな」 | 9 | 1階 EV機械室 | 逆富士40形2灯式非常灯兼用 | FL40 | 1 | 2
36 | 心身障害者福祉センター「きずな」 | 10 | 1階 倉庫 | 片反射笠付トラフ20形1灯式 | FL20 | 1 | 1
36 | 心身障害者福祉センター「きずな」 | 11 | 1階 居室 | 直管型器具 | FL20 | 2 | 6
36 | 心身障害者福祉センター「きずな」 | 12 | 1階 居室 | 埋込非常灯 | ハロゲン13 | 1 | 1
36 | 心身障害者福祉センター「きずな」 | 13 | 1階 ロッカー室 | 逆富士40形1灯式 | FL40 | 1 | 1
36 | 心身障害者福祉センター「きずな」 | 14 | 1階 ロッカー室横 | 埋込非常灯 | ハロゲン13 | 1 | 1
36 | 心身障害者福祉センター「きずな」 | 15 | 1階 ロッカー室横 | ペンダント | FCL30/40 | 1 | 1
36 | 心身障害者福祉センター「きずな」 | 16 | 1階 ロッカー室横 | C級避難口誘導灯 | FPL9 | 1 | 1
36 | 心身障害者福祉センター「きずな」 | 17 | 1階 DK | 埋込非常灯 | ハロゲン13 | 1 | 1
36 | 心身障害者福祉センター「きずな」 | 18 | 1階 DK | ペンダント？ | FCL30 | 1 | 4
36 | 心身障害者福祉センター「きずな」 | 19 | 1階 DK | ダウンライト | FHT27 | 1 | 1
36 | 心身障害者福祉センター「きずな」 | 20 | 1階 DK | ダウンライト非常灯兼用 | FHT27 | 1 | 1
36 | 心身障害者福祉センター「きずな」 | 21 | 1階 浴室 | 角形ブラケット防水 | IL60 | 5 | 5
36 | 心身障害者福祉センター「きずな」 | 22 | 1階 脱衣室 | ダウンライト非常灯兼用 | FHT27 | 1 | 1
36 | 心身障害者福祉センター「きずな」 | 23 | 1階 身障者用便所 | ダウンライト非常灯兼用 | FHT27 | 2 | 2
36 | 心身障害者福祉センター「きずな」 | 24 | 1階 DK | 埋込非常灯 | ハロゲン13 | 1 | 1
36 | 心身障害者福祉センター「きずな」 | 25 | 1階 DK | ペンダント？ | FCL30 | 1 | 4
36 | 心身障害者福祉センター「きずな」 | 26 | 1階 DK | ダウンライト | FHT27 | 1 | 1
36 | 心身障害者福祉センター「きずな」 | 27 | 1階 DK | 壁付ブラケット | IL40 | 1 | 1
36 | 心身障害者福祉センター「きずな」 | 28 | 1階 DK | ダウンライト非常灯兼用 | FHT27 | 1 | 1
36 | 心身障害者福祉センター「きずな」 | 29 | 1階 居室 | 直管型器具 | FL20 | 2 | 6
36 | 心身障害者福祉センター「きずな」 | 30 | 1階 居室 | 埋込非常灯 | ハロゲン13 | 1 | 1
36 | 心身障害者福祉センター「きずな」 | 31 | 1階 ロッカー室 | 逆富士40形1灯式 | FL40 | 1 | 1
36 | 心身障害者福祉センター「きずな」 | 32 | 1階 ロッカー室横 | 埋込非常灯 | ハロゲン13 | 1 | 1
36 | 心身障害者福祉センター「きずな」 | 33 | 1階 ロッカー室横 | ペンダント | FCL30/40 | 1 | 1
36 | 心身障害者福祉センター「きずな」 | 34 | 1階 ロッカー室横 | C級避難口誘導灯 | FPL9 | 1 | 1
36 | 心身障害者福祉センター「きずな」 | 35 | 1階 配膳室 | 殺菌灯（？） | GL15 | 2 | 2
36 | 心身障害者福祉センター「きずな」 | 36 | 1階 配膳室 | 逆富士40形2灯式非常灯兼用防雨防湿型 | FL40 | 1 | 2
36 | 心身障害者福祉センター「きずな」 | 37 | 1階 配膳室 | 逆富士40形2灯式防雨防湿型 | FL40 | 3 | 6
36 | 心身障害者福祉センター「きずな」 | 38 | 1階 ピロティー | ダウンライト非常灯兼用 | FHT27 | 4 | 4
36 | 心身障害者福祉センター「きずな」 | 39 | 1階 ピロティー | ダウンライト | FHT27 | 22 | 22
36 | 心身障害者福祉センター「きずな」 | 40 | 1階 廊下 | C級避難口誘導灯 | FPL13 | 1 | 1
36 | 心身障害者福祉センター「きずな」 | 41 | 1階 廊下 | C級通路誘導灯天井埋込吊下げ両面 | FL10 | 2 | 2
36 | 心身障害者福祉センター「きずな」 | 42 | 1階 廊下 | 通路誘導灯 | FL10 | 1 | 1
36 | 心身障害者福祉センター「きずな」 | 43 | 1階 廊下 | C級避難口誘導灯 | FPL9 | 1 | 1
36 | 心身障害者福祉センター「きずな」 | 44 | 1階 廊下 | 埋込下面開放40形2灯式非常灯兼用 | LED | 5 | 10
36 | 心身障害者福祉センター「きずな」 | 45 | 1階 廊下 | 埋込下面開放40形2灯式 | LED | 5 | 10
36 | 心身障害者福祉センター「きずな」 | 46 | 1階 廊下 | 逆富士20形1灯式非常灯兼用 | LED | 1 | 1
36 | 心身障害者福祉センター「きずな」 | 47 | 1階 階段 | トラフ40形1灯式非常灯兼用 | LED | 1 | 1
36 | 心身障害者福祉センター「きずな」 | 48 | 1階 風除室 | ダウンライト非常灯兼用 | FHT27 | 1 | 1
36 | 心身障害者福祉センター「きずな」 | 49 | 1階 風除室 | ダウンライト | FHT27 | 5 | 5
36 | 心身障害者福祉センター「きずな」 | 50 | 1階 風除室 | C級避難口誘導灯 | FPL13 | 1 | 1
36 | 心身障害者福祉センター「きずな」 | 51 | 1階 踏込 | ダウンライト非常灯兼用 | FHT27 | 2 | 2
36 | 心身障害者福祉センター「きずな」 | 52 | 1階 踏込 | ダウンライト | FHT27 | 3 | 3
36 | 心身障害者福祉センター「きずな」 | 53 | 1階 個別指導室 | 埋込Cチャンネル回避型ルーバー付40形2灯式？非常灯兼用 | FL45 | 2 | 4
36 | 心身障害者福祉センター「きずな」 | 54 | 1階 個別指導室 | 埋込Cチャンネル回避型ルーバー40形2灯式 | FL45 | 2 | 4
36 | 心身障害者福祉センター「きずな」 | 55 | 1階 便所 | 埋込下面開放40形1灯式非常灯兼用 | FL40 | 2 | 2
36 | 心身障害者福祉センター「きずな」 | 56 | 1階 便所 | 埋込下面開放40形1灯式 | FL40 | 4 | 4
36 | 心身障害者福祉センター「きずな」 | 57 | 1階 観察室 | 埋込ルーバー40形2灯式？非常灯兼用 | FL45 | 2 | 4
36 | 心身障害者福祉センター「きずな」 | 58 | 1階 観察室 | 埋込ルーバー40形2灯式 | FL45 | 4 | 8
36 | 心身障害者福祉センター「きずな」 | 59 | 1階 観察室 | 丸形ブラケット防水 | FCL40 | 1 | 1
36 | 心身障害者福祉センター「きずな」 | 60 | 1階 観察室 | ダウンライト | FHT13 | 1 | 1
36 | 心身障害者福祉センター「きずな」 | 61 | 1階 階段 | トラフ40形1灯式 | LED | 1 | 1
36 | 心身障害者福祉センター「きずな」 | 62 | 1階 階段 | 埋込下面開放40形2灯式非常灯兼用 | LED | 1 | 2
36 | 心身障害者福祉センター「きずな」 | 63 | 1階 受水槽室 | 逆富士40形1灯式 | FL40 | 1 | 1
36 | 心身障害者福祉センター「きずな」 | 64 | 1階 廊下 | 埋込下面開放40形2灯式 | LED | 9 | 18
36 | 心身障害者福祉センター「きずな」 | 65 | 1階 廊下 | 埋込非常灯 | IL40 | 6 | 6
36 | 心身障害者福祉センター「きずな」 | 66 | 1階 男子便所 | ミラーブラケット | FL20 | 1 | 1
36 | 心身障害者福祉センター「きずな」 | 67 | 1階 男子便所 | 埋込非常灯 | IL20 | 1 | 1
36 | 心身障害者福祉センター「きずな」 | 68 | 1階 男子便所 | 埋込下面開放40形1灯式 | LED | 2 | 2
36 | 心身障害者福祉センター「きずな」 | 69 | 1階 女子便所 | ミラーブラケット | FL20 | 2 | 2
36 | 心身障害者福祉センター「きずな」 | 70 | 1階 女子便所 | 埋込非常灯 | IL20 | 1 | 1
36 | 心身障害者福祉センター「きずな」 | 71 | 1階 女子便所 | 埋込下面開放40形1灯式 | LED | 2 | 2
36 | 心身障害者福祉センター「きずな」 | 72 | 1階 身障者用便所 | 埋込下面開放40形1灯式 | FL40 | 4 | 4
36 | 心身障害者福祉センター「きずな」 | 73 | 1階 身障者用便所 | 埋込非常灯 | IL10 | 2 | 2
36 | 心身障害者福祉センター「きずな」 | 74 | 1階 身障者用便所 | 埋込非常灯 | IL20 | 1 | 1
36 | 心身障害者福祉センター「きずな」 | 75 | 1階 ロッカー室 | 埋込下面開放40形2灯式 | FL40 | 2 | 4
36 | 心身障害者福祉センター「きずな」 | 76 | 1階 ロッカー室 | 埋込非常灯 | IL20 | 1 | 1
36 | 心身障害者福祉センター「きずな」 | 77 | 1階 湯沸室 | 埋込下面開放40形1灯式 | FL40 | 1 | 1
36 | 心身障害者福祉センター「きずな」 | 78 | 1階 湯沸室 | トラフ20形1灯式 | FL20 | 1 | 1
36 | 心身障害者福祉センター「きずな」 | 79 | 1階 湯沸室 | 埋込非常灯 | IL10 | 1 | 1
36 | 心身障害者福祉センター「きずな」 | 80 | 1階 前室 | 埋込下面開放40形1灯式 | FL40 | 1 | 1
36 | 心身障害者福祉センター「きずな」 | 81 | 1階 現業員室 | 逆富士40形2灯式 | FL40 | 1 | 2
36 | 心身障害者福祉センター「きずな」 | 82 | 1階 現業員室 | 埋込非常灯 | IL20 | 1 | 1
36 | 心身障害者福祉センター「きずな」 | 83 | 1階 機械室 | 反射笠付トラフ40形2灯式 | FL40 | 2 | 4
36 | 心身障害者福祉センター「きずな」 | 84 | 1階 階段 | 反射笠付トラフ40形2灯式 | FL40 | 2 | 4
36 | 心身障害者福祉センター「きずな」 | 85 | 1階 階段 | ダウンライト | RF100 | 1 | 1
36 | 心身障害者福祉センター「きずな」 | 86 | 1階 階段 | 埋込下面開放40形2灯式非常灯兼用 | LED | 1 | 2
36 | 心身障害者福祉センター「きずな」 | 87 | 1階 階段 | A級避難口誘導灯片面 | FL40 | 1 | 2
36 | 心身障害者福祉センター「きずな」 | 88 | 1階 ELVホール | トラフ40形1灯式 | LED | 2 | 2
36 | 心身障害者福祉センター「きずな」 | 89 | 1階 ELVホール | 埋込下面開放40形2灯式 | FL40 | 1 | 2
36 | 心身障害者福祉センター「きずな」 | 90 | 1階 ELVホール | 埋込非常灯 | IL40 | 1 | 1
36 | 心身障害者福祉センター「きずな」 | 91 | 1階 事務室 | 埋込非常灯 | IL40 | 2 | 2
36 | 心身障害者福祉センター「きずな」 | 92 | 1階 事務室 | 埋込下面開放40形2灯式 | LED | 16 | 32
36 | 心身障害者福祉センター「きずな」 | 93 | 1階 第2幼児訓練室 | A級避難口誘導灯片面 | FL40 | 1 | 2
36 | 心身障害者福祉センター「きずな」 | 94 | 1階 第2幼児訓練室 | 埋込下面開放40形2灯式 | FL40 | 22 | 44
36 | 心身障害者福祉センター「きずな」 | 95 | 1階 スロープ | B級BL形通路誘導灯防水 | FL20 | 1 | 1
36 | 心身障害者福祉センター「きずな」 | 96 | 1階 スロープ | 壁付ブラケット防水 | IL60 | 1 | 1
36 | 心身障害者福祉センター「きずな」 | 97 | 1階 機械室 | 反射笠付トラフ40形2灯式 | FL40 | 1 | 2
36 | 心身障害者福祉センター「きずな」 | 98 | 1階 屋外（プール） | 外灯 | HF100 | 2 | 4
36 | 心身障害者福祉センター「きずな」 | 99 | 1階 浴室 | 丸形埋込 | FCL40/32 | 5 | 5
36 | 心身障害者福祉センター「きずな」 | 100 | 1階 浴室 | 壁付ブラケット防水 | IL60 | 4 | 4
36 | 心身障害者福祉センター「きずな」 | 101 | 1階 機械室 | 逆富士20形1灯式 | FL20 | 1 | 1
36 | 心身障害者福祉センター「きずな」 | 102 | 1階 脱衣室 | ミラーブラケット | FL20 | 2 | 2
36 | 心身障害者福祉センター「きずな」 | 103 | 1階 脱衣室 | 埋込非常灯 | IL20 | 1 | 1
36 | 心身障害者福祉センター「きずな」 | 104 | 1階 脱衣室 | 埋込下面開放40形1灯式 | FL40 | 6 | 6
36 | 心身障害者福祉センター「きずな」 | 105 | 1階 脱衣室 | 埋込非常灯 | IL10 | 2 | 2
36 | 心身障害者福祉センター「きずな」 | 106 | 1階 便所 | 埋込下面開放40形1灯式 | FL40 | 1 | 1
36 | 心身障害者福祉センター「きずな」 | 107 | 1階 物入 | 逆富士20形1灯式 | FL20 | 1 | 1
36 | 心身障害者福祉センター「きずな」 | 108 | 1階 障害者便所 | 埋込下面開放40形1灯式 | FL40 | 1 | 1
36 | 心身障害者福祉センター「きずな」 | 109 | 1階 障害者便所 | ミラーブラケット | FL20 | 1 | 1
36 | 心身障害者福祉センター「きずな」 | 110 | 1階 障害者便所 | 埋込非常灯 | IL10 | 1 | 1
36 | 心身障害者福祉センター「きずな」 | 111 | 1階 廊下 | 埋込下面開放40形2灯式 | LED | 5 | 10
36 | 心身障害者福祉センター「きずな」 | 112 | 1階 廊下 | 埋込非常灯 | IL20 | 2 | 2
36 | 心身障害者福祉センター「きずな」 | 113 | 1階 廊下 | 埋込非常灯 | IL40 | 2 | 2
36 | 心身障害者福祉センター「きずな」 | 114 | 1階 廊下 | B級BL形通路誘導灯片面 | FL20 | 1 | 1
36 | 心身障害者福祉センター「きずな」 | 115 | 1階 廊下 | A級避難口誘導灯片面 | FL40 | 1 | 1
36 | 心身障害者福祉センター「きずな」 | 116 | 1階 障害者便所 | 埋込非常灯 | IL10 | 1 | 1
36 | 心身障害者福祉センター「きずな」 | 117 | 1階 障害者便所 | 埋込下面開放40形1灯式 | FL40 | 1 | 1
36 | 心身障害者福祉センター「きずな」 | 118 | 1階 物入 | 直付白熱灯 | IL60 | 2 | 2
36 | 心身障害者福祉センター「きずな」 | 119 | 1階 作業室 | 埋込下面開放40形2灯式 | FL40 | 26 | 52
36 | 心身障害者福祉センター「きずな」 | 120 | 1階 作業室 | 埋込非常灯 | IL40 | 6 | 6
36 | 心身障害者福祉センター「きずな」 | 121 | 1階 作業室 | ミラーブラケット | FL20 | 3 | 3
36 | 心身障害者福祉センター「きずな」 | 122 | 1階 相談室2 | 埋込下面開放40形2灯式 | LED | 4 | 8
36 | 心身障害者福祉センター「きずな」 | 123 | 1階 相談室2 | 埋込非常灯 | IL40 | 1 | 1
36 | 心身障害者福祉センター「きずな」 | 124 | 1階 相談室2 | 埋込下面開放40形1灯式 | LED | 2 | 2
36 | 心身障害者福祉センター「きずな」 | 125 | 1階 相談室1 | 埋込下面開放40形2灯式 | LED | 4 | 8
36 | 心身障害者福祉センター「きずな」 | 126 | 1階 相談室1 | 埋込非常灯 | IL40 | 1 | 1
36 | 心身障害者福祉センター「きずな」 | 127 | 1階 相談室1 | 埋込下面開放40形1灯式 | LED | 2 | 2
36 | 心身障害者福祉センター「きずな」 | 128 | 1階 ロビー | 埋込非常灯 | IL40 | 7 | 7
36 | 心身障害者福祉センター「きずな」 | 129 | 1階 ロビー | ダウンライト | IL100 | 12 | 12
36 | 心身障害者福祉センター「きずな」 | 130 | 1階 ロビー | 丸形埋込 | LED | 4 | 20
36 | 心身障害者福祉センター「きずな」 | 131 | 1階 エントランス | ダウンライト | RF100 | 19 | 13
36 | 心身障害者福祉センター「きずな」 | 132 | 1階 エントランス | トラフ40形1灯式 | FL40 | 0 | 20
36 | 心身障害者福祉センター「きずな」 | 133 | 1階 エントランス | B級BL形通路誘導灯片面 | FL20 | 1 | 1
36 | 心身障害者福祉センター「きずな」 | 134 | 1階 ロビー | トラフ40形1灯式 | FL40 | 11 | 53
36 | 心身障害者福祉センター「きずな」 | 135 | 1階 シャワー室 | 丸形埋込 | FCL40/32 | 1 | 1
36 | 心身障害者福祉センター「きずな」 | 136 | 1階 脱衣室 | ミラーブラケット | FL20 | 1 | 1
36 | 心身障害者福祉センター「きずな」 | 137 | 1階 脱衣室 | 埋込非常灯 | IL10 | 1 | 1
36 | 心身障害者福祉センター「きずな」 | 138 | 1階 脱衣室 | 埋込下面開放40形1灯式 | FL40 | 1 | 1
36 | 心身障害者福祉センター「きずな」 | 139 | 1階 倉庫 | 逆富士40形1灯式 | FL40 | 1 | 1
36 | 心身障害者福祉センター「きずな」 | 140 | 1階 機能回復訓練室 | 埋込下面開放40形2灯式 | FL40 | 16 | 32
36 | 心身障害者福祉センター「きずな」 | 141 | 1階 機能回復訓練室 | 埋込非常灯 | IL40 | 2 | 2
36 | 心身障害者福祉センター「きずな」 | 142 | 1階 休憩室 | 埋込下面開放40形1灯式 | FL40 | 2 | 2
36 | 心身障害者福祉センター「きずな」 | 143 | 1階 休憩室 | 埋込非常灯 | IL20 | 1 | 1
36 | 心身障害者福祉センター「きずな」 | 144 | 1階 外部 | 壁付ブラケット防水 | IL60 | 4 | 4
36 | 心身障害者福祉センター「きずな」 | 145 | 2階 物入 | トラフ40形1灯式ガード付（？） | FL40 | 5 | 5
36 | 心身障害者福祉センター「きずな」 | 146 | 2階 第3訓練室 | 埋込ルーバー40形1灯式？非常灯兼用 | FL45 | 5 | 5
36 | 心身障害者福祉センター「きずな」 | 147 | 2階 第3訓練室 | 埋込ルーバー40形1灯式 | FL45 | 29 | 29
36 | 心身障害者福祉センター「きずな」 | 148 | 2階 第3訓練室 | C級避難口誘導灯 | FPL9 | 1 | 1
36 | 心身障害者福祉センター「きずな」 | 149 | 2階 更衣室 | 埋込ルーバー40形2灯式？非常灯兼用 | FL45 | 2 | 4
36 | 心身障害者福祉センター「きずな」 | 150 | 2階 第4訓練室 | 埋込ルーバー40形1灯式？非常灯兼用 | FL45 | 4 | 4
36 | 心身障害者福祉センター「きずな」 | 151 | 2階 第4訓練室 | 埋込ルーバー40形1灯式 | FL45 | 34 | 34
36 | 心身障害者福祉センター「きずな」 | 152 | 2階 第4訓練室 | C級避難口誘導灯 | FPL9 | 1 | 1
36 | 心身障害者福祉センター「きずな」 | 153 | 2階 身障者用便所 | 壁付ブラケット | IL40 | 2 | 2
36 | 心身障害者福祉センター「きずな」 | 154 | 2階 身障者用便所 | ダウンライト非常灯兼用 | FHT27 | 2 | 2
36 | 心身障害者福祉センター「きずな」 | 155 | 2階 身障者用便所 | 壁付ブラケット | IL40 | 1 | 1
36 | 心身障害者福祉センター「きずな」 | 156 | 2階 ELVホール | ダウンライト非常灯兼用 | FHT27 | 1 | 1
36 | 心身障害者福祉センター「きずな」 | 157 | 2階 女子便所 | 埋込下面開放40形1灯式非常灯兼用 | FL40 | 1 | 1
36 | 心身障害者福祉センター「きずな」 | 158 | 2階 女子便所 | 埋込下面開放40形1灯式 | FL40 | 1 | 1
36 | 心身障害者福祉センター「きずな」 | 159 | 2階 女子便所 | ダウンライト | FHT13 | 4 | 4
36 | 心身障害者福祉センター「きずな」 | 160 | 2階 女子便所 | ダウンライト非常灯兼用 | FHT27 | 1 | 1
36 | 心身障害者福祉センター「きずな」 | 161 | 2階 女子便所 | ダウンライト | FHT27 | 3 | 3
36 | 心身障害者福祉センター「きずな」 | 162 | 2階 女子便所 | 壁付ブラケット | IL40 | 2 | 2
36 | 心身障害者福祉センター「きずな」 | 163 | 2階 シャワー室 | 角形ブラケット防水 | IL60 | 2 | 2
36 | 心身障害者福祉センター「きずな」 | 164 | 2階 男子便所 | 埋込下面開放40形1灯式非常灯兼用 | FL40 | 1 | 1
36 | 心身障害者福祉センター「きずな」 | 165 | 2階 男子便所 | 埋込下面開放40形1灯式 | FL40 | 1 | 1
36 | 心身障害者福祉センター「きずな」 | 166 | 2階 男子便所 | ダウンライト | FHT13 | 2 | 2
36 | 心身障害者福祉センター「きずな」 | 167 | 2階 男子便所 | ダウンライト非常灯兼用 | FHT27 | 1 | 1
36 | 心身障害者福祉センター「きずな」 | 168 | 2階 男子便所 | ダウンライト | FHT27 | 1 | 1
36 | 心身障害者福祉センター「きずな」 | 169 | 2階 男子便所 | 壁付ブラケット | IL40 | 2 | 2
36 | 心身障害者福祉センター「きずな」 | 170 | 2階 男子便所 | 壁付ブラケット | IL40 | 1 | 1
36 | 心身障害者福祉センター「きずな」 | 171 | 2階 訓練室 | 棚下灯（？） | FL15 | 1 | 1
36 | 心身障害者福祉センター「きずな」 | 172 | 2階 訓練室 | 埋込ルーバー40形2灯式？非常灯兼用 | FL45 | 1 | 2
36 | 心身障害者福祉センター「きずな」 | 173 | 2階 訓練室 | 埋込ルーバー40形2灯式 | FL45 | 2 | 4
36 | 心身障害者福祉センター「きずな」 | 174 | 2階 訓練室 | ダウンライト非常灯兼用 | FHT27 | 2 | 2
36 | 心身障害者福祉センター「きずな」 | 175 | 2階 訓練室 | トラフ40形1灯式ガード付（？） | FL40 | 1 | 1
36 | 心身障害者福祉センター「きずな」 | 176 | 2階 障害者用便所 | 壁付ブラケット | IL40 | 1 | 1
36 | 心身障害者福祉センター「きずな」 | 177 | 2階 第2訓練室 | トラフ40形1灯式ガード付（？） | FL40 | 4 | 4
36 | 心身障害者福祉センター「きずな」 | 178 | 2階 第2訓練室 | 埋込ルーバー40形1灯式？非常灯兼用 | FL45 | 6 | 6
36 | 心身障害者福祉センター「きずな」 | 179 | 2階 第2訓練室 | 埋込ルーバー40形1灯式 | FL45 | 26 | 26
36 | 心身障害者福祉センター「きずな」 | 180 | 2階 第2訓練室 | C級避難口誘導灯 | FPL9 | 1 | 1
36 | 心身障害者福祉センター「きずな」 | 181 | 2階 廊下 | 埋込下面開放40形2灯式非常灯兼用 | LED | 2 | 4
36 | 心身障害者福祉センター「きずな」 | 182 | 2階 廊下 | 埋込下面開放40形2灯式 | LED | 3 | 6
36 | 心身障害者福祉センター「きずな」 | 183 | 2階 廊下 | ブラケット？40形1灯式 | LED | 12 | 12
36 | 心身障害者福祉センター「きずな」 | 184 | 2階 廊下 | C級通路誘導灯天井埋込吊下げ両面 | FL10 | 1 | 1
36 | 心身障害者福祉センター「きずな」 | 185 | 2階 廊下 | 埋込非常灯（角型） | ハロゲン13 | 2 | 2
36 | 心身障害者福祉センター「きずな」 | 186 | 2階 廊下 | 通路誘導灯 | FL10 | 2 | 2
36 | 心身障害者福祉センター「きずな」 | 187 | 2階 廊下 | 埋込下面開放40形1灯式 | LED | 2 | 2
36 | 心身障害者福祉センター「きずな」 | 188 | 2階 廊下 | 埋込下面開放40形1灯式非常灯兼用 | LED | 1 | 1
36 | 心身障害者福祉センター「きずな」 | 189 | 2階 倉庫 | 逆富士20形1灯式 | LED | 1 | 1
36 | 心身障害者福祉センター「きずな」 | 190 | 2階 倉庫 | 逆富士20形1灯式非常灯兼用 | FL20 | 1 | 1
36 | 心身障害者福祉センター「きずな」 | 191 | 2階 階段横 | 埋込下面開放40形2灯式非常灯兼用 | LED | 2 | 4
36 | 心身障害者福祉センター「きずな」 | 192 | 2階 階段横 | C級避難口誘導灯 | FPL9 | 2 | 2
36 | 心身障害者福祉センター「きずな」 | 193 | 2階 階段横 | C級通路誘導灯天井埋込吊下げ両面 | FL10 | 1 | 1
36 | 心身障害者福祉センター「きずな」 | 194 | 2階 空調機械室 | 反射笠付トラフ40形2灯式 | FL40 | 2 | 4
36 | 心身障害者福祉センター「きずな」 | 195 | 2階 倉庫 | 逆富士40形1灯式 | FL40 | 1 | 1
36 | 心身障害者福祉センター「きずな」 | 196 | 2階 階段 | 階段通路誘導灯40形1灯式 | LED | 1 | 1
36 | 心身障害者福祉センター「きずな」 | 197 | 2階 階段 | 埋込下面開放40形2灯式非常灯兼用 | LED | 1 | 2
36 | 心身障害者福祉センター「きずな」 | 198 | 2階 男子便所 | 埋込下面開放40形1灯式 | FL40 | 2 | 2
36 | 心身障害者福祉センター「きずな」 | 199 | 2階 男子便所 | 埋込非常灯 | IL20 | 1 | 1
36 | 心身障害者福祉センター「きずな」 | 200 | 2階 男子便所 | ミラーブラケット | FL20 | 1 | 1
36 | 心身障害者福祉センター「きずな」 | 201 | 2階 女子便所 | 埋込下面開放40形1灯式 | FL40 | 2 | 2
36 | 心身障害者福祉センター「きずな」 | 202 | 2階 女子便所 | 埋込非常灯 | IL20 | 1 | 1
36 | 心身障害者福祉センター「きずな」 | 203 | 2階 女子便所 | ミラーブラケット | FL20 | 2 | 2
36 | 心身障害者福祉センター「きずな」 | 204 | 2階 身障者用便所 | 埋込下面開放40形1灯式 | FL40 | 4 | 4
36 | 心身障害者福祉センター「きずな」 | 205 | 2階 身障者用便所 | 埋込非常灯 | IL10 | 2 | 2
36 | 心身障害者福祉センター「きずな」 | 206 | 2階 身障者用便所 | 埋込非常灯 | IL20 | 1 | 1
36 | 心身障害者福祉センター「きずな」 | 207 | 2階 保健室 | 埋込下面開放40形2灯式 | FL40 | 8 | 16
36 | 心身障害者福祉センター「きずな」 | 208 | 2階 保健室 | 埋込非常灯 | IL40 | 1 | 1
36 | 心身障害者福祉センター「きずな」 | 209 | 2階 和室 | トラフ20形1灯式 | FL20 | 5 | 5
36 | 心身障害者福祉センター「きずな」 | 210 | 2階 和室 | 埋込非常灯 | IL20 | 1 | 1
36 | 心身障害者福祉センター「きずな」 | 211 | 2階 和室 | 埋込非常灯 | IL10 | 1 | 1
36 | 心身障害者福祉センター「きずな」 | 212 | 2階 倉庫 | 逆富士20形1灯式 | FL20 | 1 | 1
36 | 心身障害者福祉センター「きずな」 | 213 | 2階 前室 | 埋込下面開放40形1灯式 | FL40 | 1 | 1
36 | 心身障害者福祉センター「きずな」 | 214 | 2階 階段 | 階段通路誘導灯40形1灯式 | LED | 1 | 1
36 | 心身障害者福祉センター「きずな」 | 215 | 2階 階段 | 埋込下面開放40形2灯式非常灯兼用 | LED | 1 | 2
36 | 心身障害者福祉センター「きずな」 | 216 | 2階 ELVホール | トラフ40形1灯式 | FL40 | 2 | 2
36 | 心身障害者福祉センター「きずな」 | 217 | 2階 ELVホール | 埋込下面開放40形2灯式 | LED | 1 | 2
36 | 心身障害者福祉センター「きずな」 | 218 | 2階 ELVホール | A級避難口誘導灯片面 | FL40 | 1 | 2
36 | 心身障害者福祉センター「きずな」 | 219 | 2階 ELVホール | 埋込非常灯 | IL40 | 1 | 1
36 | 心身障害者福祉センター「きずな」 | 220 | 2階 第1訓練室 | ダウンライト | RF100 | 38 | 38
36 | 心身障害者福祉センター「きずな」 | 221 | 2階 第1訓練室 | 埋込非常灯 | IL40 | 6 | 6
36 | 心身障害者福祉センター「きずな」 | 222 | 2階 第1訓練室 | トラフ40形1灯式 | FL40 | 16 | 16
36 | 心身障害者福祉センター「きずな」 | 223 | 2階 第1訓練室 | トラフ20形1灯式 | FL20 | 8 | 8
36 | 心身障害者福祉センター「きずな」 | 224 | 2階 バルコニー | 置型灯 | IL100 | 1 | 2
36 | 心身障害者福祉センター「きずな」 | 225 | 2階 バルコニー | B級BL形通路誘導灯防水 | LED | 2 | 2
36 | 心身障害者福祉センター「きずな」 | 226 | 2階 バルコニー | 壁付ブラケット防水 | IL60 | 4 | 4
36 | 心身障害者福祉センター「きずな」 | 227 | 2階 バルコニー | B級BL形避難口誘導灯両面 | LED | 3 | 3
36 | 心身障害者福祉センター「きずな」 | 228 | 2階 バルコニー | B級BL形通路誘導灯片面 | LED | 2 | 2
36 | 心身障害者福祉センター「きずな」 | 229 | 2階 バルコニー | 外灯 | HF100 | 2 | 4
36 | 心身障害者福祉センター「きずな」 | 230 | 2階 廊下 | 埋込非常灯 | IL40 | 6 | 6
36 | 心身障害者福祉センター「きずな」 | 231 | 2階 廊下 | 埋込下面開放40形2灯式 | LED | 9 | 18
36 | 心身障害者福祉センター「きずな」 | 232 | 2階 廊下 | B級BL形避難口誘導灯両面 | FL20 | 2 | 2
36 | 心身障害者福祉センター「きずな」 | 233 | 2階 廊下 | B級BL形通路誘導灯片面 | FL20 | 2 | 2
36 | 心身障害者福祉センター「きずな」 | 234 | 2階 作業室 | 埋込下面開放40形2灯式 | FL40 | 17 | 34
36 | 心身障害者福祉センター「きずな」 | 235 | 2階 作業室 | 埋込非常灯 | IL40 | 3 | 3
36 | 心身障害者福祉センター「きずな」 | 236 | 2階 生活実習室 | トラフ20形1灯式 | FL20 | 20 | 20
36 | 心身障害者福祉センター「きずな」 | 237 | 2階 生活実習室 | 埋込下面開放40形2灯式 | FL40 | 2 | 4
36 | 心身障害者福祉センター「きずな」 | 238 | 2階 生活実習室 | 埋込非常灯 | IL40 | 1 | 1
36 | 心身障害者福祉センター「きずな」 | 239 | 2階 生活実習室 | 埋込非常灯 | IL20 | 2 | 2
36 | 心身障害者福祉センター「きずな」 | 240 | 2階 生活実習室 | 埋込下面開放20形2灯式 | FL20 | 1 | 2
36 | 心身障害者福祉センター「きずな」 | 241 | 2階 会議室 | 埋込非常灯 | IL40 | 2 | 2
36 | 心身障害者福祉センター「きずな」 | 242 | 2階 会議室 | 埋込下面開放40形2灯式 | FL40 | 16 | 32
36 | 心身障害者福祉センター「きずな」 | 243 | 2階 印刷室 | 埋込下面開放20形2灯式 | FL20 | 1 | 2
36 | 心身障害者福祉センター「きずな」 | 244 | 2階 印刷室 | 埋込非常灯 | IL10 | 2 | 2
36 | 心身障害者福祉センター「きずな」 | 245 | 2階 印刷室 | 表示灯「使用中」 | FL10 | 2 | 2
36 | 心身障害者福祉センター「きずな」 | 246 | 2階 印刷室 | 埋込下面開放40形2灯式 | FL40 | 1 | 2
36 | 心身障害者福祉センター「きずな」 | 247 | 2階 印刷室 | 丸形ブラケット防水 | FCL40 | 4 | 4
36 | 心身障害者福祉センター「きずな」 | 248 | 2階 準備室 | 埋込下面開放40形2灯式 | FL40 | 1 | 2
36 | 心身障害者福祉センター「きずな」 | 249 | 2階 準備室 | 埋込非常灯 | IL10 | 1 | 1
36 | 心身障害者福祉センター「きずな」 | 250 | 2階 前室 | 逆富士40形1灯式 | FL40 | 1 | 1
36 | 心身障害者福祉センター「きずな」 | 251 | 2階 倉庫 | 逆富士40形1灯式 | FL40 | 2 | 2
36 | 心身障害者福祉センター「きずな」 | 252 | 2階 倉庫 | ユニバーサルダウンライト | IL60 | 2 | 2
36 | 心身障害者福祉センター「きずな」 | 253 | 2階 厨房 | 棚下灯 | FL20 | 2 | 2
36 | 心身障害者福祉センター「きずな」 | 254 | 2階 厨房 | 埋込下面開放40形2灯式 | FL40 | 2 | 4
36 | 心身障害者福祉センター「きずな」 | 255 | 2階 厨房 | 埋込非常灯 | IL20 | 1 | 1
36 | 心身障害者福祉センター「きずな」 | 256 | 2階 食堂集会室 | ダウンライト | IL60 | 4 | 4
36 | 心身障害者福祉センター「きずな」 | 257 | 2階 食堂集会室 | 埋込非常灯 | IL40 | 4 | 4
36 | 心身障害者福祉センター「きずな」 | 258 | 2階 食堂集会室 | 丸形埋込ルーバー付き | FL20 | 18 | 90
36 | 心身障害者福祉センター「きずな」 | 259 | 2階 食堂集会室 | 埋込黒板灯 | FL40 | 2 | 2
37 | 観光情報センター | 1 | 1F 観光案内所 | 埋込40形2灯式パネル付 | Hf32 | 8 | 16
37 | 観光情報センター | 2 | 1F 給湯室 | 埋込20形2灯式 | FL20 | 1 | 2
37 | 観光情報センター | 3 | 1F 物入 | 逆富士20形1灯式ガード付 | FL20 | 1 | 1
37 | 観光情報センター | 4 | 1F 女子トイレ・洗面 | 埋込40形1灯式人感センサ付 | Hf32 | 1 | 1
37 | 観光情報センター | 5 | 1F 女子トイレ・洗面 | 埋込40形1灯式 | Hf32 | 3 | 3
37 | 観光情報センター | 6 | 1F 女子トイレ・洗面 | ダウンライトφ150 | FDL13 | 7 | 7
37 | 観光情報センター | 7 | 1F だれでもトイレ | 埋込40形2灯式ガード付 | Hf32 | 1 | 2
37 | 観光情報センター | 8 | 1F 男子トイレ・洗面 | 埋込40形1灯式人感センサ付 | Hf32 | 1 | 1
37 | 観光情報センター | 9 | 1F 男子トイレ・洗面 | 埋込40形1灯式 | Hf32 | 2 | 2
37 | 観光情報センター | 10 | 1F 男子トイレ・洗面 | ダウンライトφ150 | FDL13 | 3 | 3
37 | 観光情報センター | 11 | 1F 通路 | ポーチライト防雨型 | EFD15 | 7 | 7
37 | 観光情報センター | 12 | 1F 外壁 | 角型投光器 | J110V150W | 2 | 2
37 | 観光情報センター | 13 | 2F 吹抜 | ダウンライトφ200 | ハイビーム150 | 1 | 1
37 | 観光情報センター | 14 | 2F 階段 | ダウンライトφ150 | FDL18 | 2 | 2
37 | 観光情報センター | 15 | 2F 階段 | ダウンライトφ150非常灯兼用 | FDL18 | 1 | 1
37 | 観光情報センター | 16 | 2F 男子トイレ | ダウンライトφ150 | FDL13 | 1 | 1
37 | 観光情報センター | 17 | 2F 男子トイレ | ダウンライトφ100 | IL40 | 1 | 1
37 | 観光情報センター | 18 | 2F 女子トイレ | ダウンライトφ100 | IL40 | 1 | 1
37 | 観光情報センター | 19 | 2F 廊下 | ダウンライトφ150 | FDL18 | 3 | 3
37 | 観光情報センター | 20 | 2F 廊下 | ダウンライトφ150非常灯兼用 | FDL18 | 1 | 1
37 | 観光情報センター | 21 | 2F 給湯室 | 埋込20形2灯式 | FL20 | 1 | 2
37 | 観光情報センター | 22 | 2F 更衣室 | 埋込40形2灯式 | Hf32 | 1 | 2
37 | 観光情報センター | 23 | 2F 倉庫 | 埋込40形1灯式 | Hf32 | 1 | 1
37 | 観光情報センター | 24 | 2F 事務室 | 埋込40形2灯式ルーバー付 | Hf32 | 9 | 18
37 | 観光情報センター | 25 | 2F 事務室 | 埋込非常灯 | JE3.6V13W | 1 | 1
37 | 観光情報センター | 26 | 屋外 | 屋外灯 | HF300 | 1 | 1
38 | 郷土の森観光物産館 | 1 | 1F 事務室 | 埋込40形2灯式 | LED | 2 | 4
38 | 郷土の森観光物産館 | 2 | 1F 事務室 | 埋込非常灯 | LED | 1 | 1
38 | 郷土の森観光物産館 | 3 | 1F 荷捌き室-2 | 埋込40形2灯式 | LED | 1 | 2
38 | 郷土の森観光物産館 | 4 | 1F 物販エリア | スポットライト | LED | 12 | 12
38 | 郷土の森観光物産館 | 5 | 1F 物販エリア | 埋込40形2灯式 | Hf32(高出力) | 2 | 4
38 | 郷土の森観光物産館 | 6 | 1F 更衣室-1,2 | ダウンライト | LED | 2 | 2
38 | 郷土の森観光物産館 | 7 | 1F 前室-2 | ダウンライト | LED | 1 | 1
38 | 郷土の森観光物産館 | 8 | 1F 前室-2 | 埋込非常灯 | LED | 1 | 1
38 | 郷土の森観光物産館 | 9 | 1F 倉庫 | ダウンライト | LED | 1 | 1
38 | 郷土の森観光物産館 | 10 | 1F 風除室 | ダウンライト | LED | 4 | 4
38 | 郷土の森観光物産館 | 11 | 1F 風除室 | 埋込非常灯 | LED | 1 | 1
38 | 郷土の森観光物産館 | 12 | 1F 軒下 | 軒下用ダウンライトφ150 | LED | 14 | 14
38 | 郷土の森観光物産館 | 13 | 1F エントランスホール | ダウンライト | LED | 4 | 4
38 | 郷土の森観光物産館 | 14 | 1F エントランスホール | 埋込非常灯 | LED | 1 | 1
38 | 郷土の森観光物産館 | 15 | 1F エントランスホール | 避難口誘導灯 | LED | 2 | 2
38 | 郷土の森観光物産館 | 16 | 1F 情報発信エリア | 埋込40形1灯式連結右用 | Hf32(高出力) | 6 | 6
38 | 郷土の森観光物産館 | 17 | 1F 情報発信エリア | 埋込40形1灯式連結左用 | Hf32(高出力) | 6 | 6
38 | 郷土の森観光物産館 | 18 | 1F 情報発信エリア | 埋込40形1灯式連結中用 | LED | 8 | 8
38 | 郷土の森観光物産館 | 19 | 1F 情報発信エリア | ダウンライト | LED | 5 | 5
38 | 郷土の森観光物産館 | 20 | 1F 情報発信エリア | 埋込非常灯 | ハロゲン電球13W | 2 | 2
38 | 郷土の森観光物産館 | 21 | 1F 情報発信エリア | 埋込非常灯 | ハロゲン電球30W | 1 | 1
38 | 郷土の森観光物産館 | 22 | 1F 飲食エリア | 埋込40形1灯式連結右用 | Hf32(高出力) | 4 | 4
38 | 郷土の森観光物産館 | 23 | 1F 飲食エリア | 埋込40形1灯式連結左用 | Hf32(高出力) | 4 | 4
38 | 郷土の森観光物産館 | 24 | 1F 飲食エリア | 埋込40形1灯式連結中用 | Hf32(高出力) | 4 | 4
38 | 郷土の森観光物産館 | 25 | 1F 飲食エリア | 埋込非常灯 | LED | 4 | 4
38 | 郷土の森観光物産館 | 26 | 1F 飲食エリア | 避難口誘導灯 | LED | 2 | 2
38 | 郷土の森観光物産館 | 27 | 1F 荷捌き室-1 | 埋込40形2灯式 | LED | 1 | 2
38 | 郷土の森観光物産館 | 28 | 1F 便所 | ダウンライトφ100 | LED | 1 | 1
38 | 郷土の森観光物産館 | 29 | 1F 前室-1 | ダウンライト | LED | 1 | 1
38 | 郷土の森観光物産館 | 30 | 1F 前室-1 | 埋込非常灯 | LED | 1 | 1
38 | 郷土の森観光物産館 | 31 | 1F 厨房カウンター | ダウンライトφ100 | LED | 8 | 8
38 | 郷土の森観光物産館 | 32 | 1F 厨房-1 | 逆富士40形1灯式防雨型 | Hf32(高出力) | 5 | 5
38 | 郷土の森観光物産館 | 33 | 1F 厨房-1 | 埋込非常灯 | ハロゲン電球9W | 4 | 4
38 | 郷土の森観光物産館 | 34 | 1F 売店 | スポットライト | LED | 6 | 6
38 | 郷土の森観光物産館 | 35 | 1F 売店 | 埋込非常灯 | ハロゲン電球9W | 2 | 2
38 | 郷土の森観光物産館 | 36 | 1F 通路-1 | ダウンライト | LED | 8 | 8
38 | 郷土の森観光物産館 | 37 | 1F 通路-1 | 埋込非常灯 | ハロゲン電球13W | 2 | 2
38 | 郷土の森観光物産館 | 38 | 1F 通路-1 | 避難口誘導灯 | LED | 1 | 1
38 | 郷土の森観光物産館 | 39 | 1F 授乳室 | ダウンライト | LED | 1 | 1
38 | 郷土の森観光物産館 | 40 | 1F 授乳室 | ダウンライトφ100 | LED | 2 | 2
38 | 郷土の森観光物産館 | 41 | 1F 授乳室 | 埋込非常灯 | ハロゲン電球9W | 1 | 1
38 | 郷土の森観光物産館 | 42 | 1F だれでもトイレ | ダウンライト | LED | 2 | 2
38 | 郷土の森観光物産館 | 43 | 1F 通路-2 | ダウンライト | LED | 9 | 9
38 | 郷土の森観光物産館 | 44 | 1F 通路-2 | 埋込非常灯 | ハロゲン電球9W | 2 | 2
38 | 郷土の森観光物産館 | 45 | 1F 男子便所 | ダウンライト | LED | 3 | 3
38 | 郷土の森観光物産館 | 46 | 1F 男子便所 | ダウンライトφ100 | LED | 2 | 2
38 | 郷土の森観光物産館 | 47 | 1F 男子便所 | ミラー灯 | LED | 2 | 2
38 | 郷土の森観光物産館 | 48 | 1F 女子便所 | ダウンライト | LED | 4 | 4
38 | 郷土の森観光物産館 | 49 | 1F 女子便所 | ダウンライトφ100 | LED | 4 | 4
38 | 郷土の森観光物産館 | 50 | 1F 女子便所 | ミラー灯 | LED | 3 | 3
39 | 男女共同参画センター「フチュール」 | 1 | 交流広場 | ダウンライト | FWL36 | 38 | 38
39 | 男女共同参画センター「フチュール」 | 2 | 交流広場 | ダウンライト | FWL27 | 4 | 4
39 | 男女共同参画センター「フチュール」 | 3 | 交流広場 | ダウンライト | IL60 | 10 | 10
39 | 男女共同参画センター「フチュール」 | 4 | 交流広場 | スポットライト | 12V100W | 10 | 10
39 | 男女共同参画センター「フチュール」 | 5 | 交流広場 | 埋込非常灯 | IL40 | 4 | 4
39 | 男女共同参画センター「フチュール」 | 6 | 交流広場 | ウォールウォッシャーダウンライト | IL60 | 14 | 14
39 | 男女共同参画センター「フチュール」 | 7 | 交流広場 | 避難口誘導灯 | FL10 | 1 | 1
39 | 男女共同参画センター「フチュール」 | 8 | 交流広場 | 避難口誘導灯 | FL20 | 1 | 1
39 | 男女共同参画センター「フチュール」 | 9 | 交流広場 | 室内通路誘導灯 | FL20 | 1 | 1
39 | 男女共同参画センター「フチュール」 | 10 | 相談室 | 埋込スクエアルーバー付 | FPL28 | 5 | 10
39 | 男女共同参画センター「フチュール」 | 11 | 相談室 | ダウンライト | FWL27 | 4 | 4
39 | 男女共同参画センター「フチュール」 | 12 | 相談室 | 埋込非常灯 | IL40 | 2 | 2
39 | 男女共同参画センター「フチュール」 | 13 | 倉庫1 | 逆富士40形2灯式 | FL40 | 2 | 4
39 | 男女共同参画センター「フチュール」 | 14 | 学習室1 | 埋込40形2灯式ルーバー付 | FL40 | 7 | 14
39 | 男女共同参画センター「フチュール」 | 15 | 学習室1 | 埋込非常灯 | IL40 | 1 | 1
39 | 男女共同参画センター「フチュール」 | 16 | 学習室2 | 埋込40形2灯式ルーバー付 | FL40 | 8 | 16
39 | 男女共同参画センター「フチュール」 | 17 | 学習室2 | 埋込非常灯 | IL40 | 2 | 2
39 | 男女共同参画センター「フチュール」 | 18 | 学習室2 | 埋込20形2灯式ルーバー付 | FL20 | 1 | 2
39 | 男女共同参画センター「フチュール」 | 19 | 廊下1 | ダウンライト | FWL27 | 10 | 10
39 | 男女共同参画センター「フチュール」 | 20 | 廊下1 | 埋込非常灯 | IL40 | 2 | 2
39 | 男女共同参画センター「フチュール」 | 21 | 廊下1 | 室内通路誘導灯 | FL20 | 1 | 1
39 | 男女共同参画センター「フチュール」 | 22 | 学研室 | 埋込40形2灯式ルーバー付 | FL40 | 10 | 20
39 | 男女共同参画センター「フチュール」 | 23 | 学研室 | 埋込非常灯 | IL40 | 2 | 2
39 | 男女共同参画センター「フチュール」 | 24 | 学研室 | 埋込20形2灯式ルーバー付 | FL20 | 2 | 4
39 | 男女共同参画センター「フチュール」 | 25 | 学研室収納 | 埋込40形1灯式 | FL40 | 1 | 1
39 | 男女共同参画センター「フチュール」 | 26 | 情報資料室 | 埋込40形2灯式ルーバー付 | HF32 | 28 | 56
39 | 男女共同参画センター「フチュール」 | 27 | 情報資料室 | ダウンライト | FWL27 | 3 | 3
39 | 男女共同参画センター「フチュール」 | 28 | 情報資料室 | 埋込非常灯 | IL40 | 4 | 4
39 | 男女共同参画センター「フチュール」 | 30 | 大会議室 | ダウンライト | FWL27 | 28 | 28
39 | 男女共同参画センター「フチュール」 | 31 | 大会議室 | 埋込非常灯 | IL40 | 4 | 4
39 | 男女共同参画センター「フチュール」 | 32 | 資料制作室 | 埋込40形2灯式 | FL40 | 4 | 8
39 | 男女共同参画センター「フチュール」 | 33 | 資料制作室 | 埋込40形2灯式非常灯兼用 | FL40 | 1 | 2
39 | 男女共同参画センター「フチュール」 | 34 | 保育室 | ダウンライト | FWL27 | 5 | 5
39 | 男女共同参画センター「フチュール」 | 35 | 保育室 | 埋込丸形ベースライト | FCL30 | 6 | 18
39 | 男女共同参画センター「フチュール」 | 36 | 保育室 | 埋込非常灯 | IL40 | 2 | 2
39 | 男女共同参画センター「フチュール」 | 37 | 保育室収納 | 埋込40形1灯式 | FL40 | 1 | 1
39 | 男女共同参画センター「フチュール」 | 38 | 保育室給湯室 | 埋込20形2灯式 | FL20 | 1 | 2
39 | 男女共同参画センター「フチュール」 | 39 | 保育室小児用便所 | 埋込40形1灯式 | FL40 | 1 | 1
39 | 男女共同参画センター「フチュール」 | 40 | 和室 | 角型埋込非常灯 | IL20 | 2 | 2
39 | 男女共同参画センター「フチュール」 | 41 | 和室 | 和風埋込スクエア | FPL55 | 9 | 18
39 | 男女共同参画センター「フチュール」 | 42 | 和室 | 和風ブラケット | FDL13 | 1 | 1
39 | 男女共同参画センター「フチュール」 | 43 | 和室 | トラフ20形1灯式 | FL20 | 1 | 1
39 | 男女共同参画センター「フチュール」 | 44 | 和室 | 角型ダウンライト | FDL18 | 8 | 8
39 | 男女共同参画センター「フチュール」 | 45 | 工芸室 | 埋込40形2灯式 | FL40 | 6 | 12
39 | 男女共同参画センター「フチュール」 | 46 | 工芸室 | 埋込40形2灯式非常灯兼用 | FL40 | 2 | 4
39 | 男女共同参画センター「フチュール」 | 47 | 工芸室 | 埋込40形1灯式 | FL40 | 2 | 2
39 | 男女共同参画センター「フチュール」 | 48 | 工芸室収納 | 埋込40形1灯式 | FL40 | 1 | 1
39 | 男女共同参画センター「フチュール」 | 49 | 消費者コーナー | 埋込40形2灯式ルーバー付 | FL40 | 18 | 36
39 | 男女共同参画センター「フチュール」 | 50 | 消費者コーナー | 埋込非常灯 | IL40 | 2 | 2
39 | 男女共同参画センター「フチュール」 | 51 | 相談室 | 埋込40形3灯式ルーバー付 | FL40 | 4 | 12
39 | 男女共同参画センター「フチュール」 | 52 | 相談室 | 埋込非常灯 | IL40 | 1 | 1
39 | 男女共同参画センター「フチュール」 | 53 | 相談室前通路 | ダウンライト | FWL27 | 3 | 3
39 | 男女共同参画センター「フチュール」 | 54 | 相談室前通路 | 埋込非常灯 | IL40 | 1 | 1
39 | 男女共同参画センター「フチュール」 | 55 | 資料室 | 埋込40形2灯式ルーバー付 | FL40 | 2 | 4
39 | 男女共同参画センター「フチュール」 | 56 | 作業員控室 | 埋込40形2灯式 | FL40 | 1 | 2
39 | 男女共同参画センター「フチュール」 | 57 | 男子便所 | 埋込40形1灯式ルーバー付 | FL40 | 1 | 1
39 | 男女共同参画センター「フチュール」 | 58 | 男子便所 | ダウンライト | FWL27 | 8 | 8
39 | 男女共同参画センター「フチュール」 | 59 | 身障者用便所 | 埋込40形1灯式非常灯兼用 | FL40 | 1 | 1
39 | 男女共同参画センター「フチュール」 | 60 | 女子便所 | 埋込40形1灯式ルーバー付 | FL40 | 2 | 2
39 | 男女共同参画センター「フチュール」 | 61 | 女子便所 | ダウンライト | FWL27 | 18 | 18
39 | 男女共同参画センター「フチュール」 | 62 | 女子便所 | ダウンライト | IL60 | 5 | 5
39 | 男女共同参画センター「フチュール」 | 63 | 女子便所 | ダウンライト | IL60 | 6 | 6
39 | 男女共同参画センター「フチュール」 | 64 | 廊下2 | ダウンライト | FWL36 | 17 | 17
39 | 男女共同参画センター「フチュール」 | 65 | 廊下2 | ダウンライト | FWL27 | 7 | 7
39 | 男女共同参画センター「フチュール」 | 66 | 廊下2 | 埋込非常灯 | IL40 | 6 | 6
39 | 男女共同参画センター「フチュール」 | 67 | 廊下2 | 避難口誘導灯 | FL20 | 1 | 1
39 | 男女共同参画センター「フチュール」 | 68 | 廊下2 | 廊下通路誘導灯 | FL10 | 2 | 2
39 | 男女共同参画センター「フチュール」 | 69 | 給湯室 | 埋込40形1灯式 | FL40 | 2 | 2
39 | 男女共同参画センター「フチュール」 | 70 | 商業企画室 | 埋込スクエアルーバー付 | FPL55 | 4 | 16
39 | 男女共同参画センター「フチュール」 | 71 | 商業企画室 | ダウンライト | IL60 | 2 | 2
39 | 男女共同参画センター「フチュール」 | 72 | 商業企画室 | 埋込非常灯 | IL40 | 1 | 1
39 | 男女共同参画センター「フチュール」 | 73 | 倉庫2 | 逆富士40形2灯式 | FL40 | 3 | 6
39 | 男女共同参画センター「フチュール」 | 74 | 女子更衣室 | 埋込20形2灯式 | FL20 | 1 | 2
39 | 男女共同参画センター「フチュール」 | 75 | 男子更衣室 | 埋込20形2灯式 | FL20 | 1 | 2
39 | 男女共同参画センター「フチュール」 | 76 | 休憩室 | トラフ20形1灯式 | FL20 | 1 | 1
39 | 男女共同参画センター「フチュール」 | 77 | 休憩室 | 角型シーリングライト | FL20 | 1 | 4
39 | 男女共同参画センター「フチュール」 | 78 | 休憩室 | 埋込非常灯 | IL40 | 1 | 1
39 | 男女共同参画センター「フチュール」 | 79 | コピー室 | 埋込40形2灯式 | FL40 | 3 | 6
39 | 男女共同参画センター「フチュール」 | 80 | コピー室 | 埋込40形2灯式非常灯兼用 | FL40 | 1 | 2
39 | 男女共同参画センター「フチュール」 | 81 | 事務室 | 埋込40形2灯式ルーバー付 | FL40 | 16 | 32
39 | 男女共同参画センター「フチュール」 | 82 | 事務室 | ダウンライト | FWL27 | 4 | 4
39 | 男女共同参画センター「フチュール」 | 83 | 事務室 | 埋込非常灯 | IL40 | 3 | 3
39 | 男女共同参画センター「フチュール」 | 84 | ロッカー室 | 埋込40形2灯式 | FL40 | 2 | 4
39 | 男女共同参画センター「フチュール」 | 85 | ロッカー室 | 埋込非常灯 | IL40 | 1 | 1
40 | 中央防災センター（防災危機管理課管理部分のみ） | 1 | （市）WC6 | ダウンライト | FHT24 | 1 | 1
40 | 中央防災センター（防災危機管理課管理部分のみ） | 2 | （市）WC6 | ダウンライト | FHT32 | 4 | 4
40 | 中央防災センター（防災危機管理課管理部分のみ） | 3 | （市）WC7 | ダウンライト | FHT24 | 1 | 1
40 | 中央防災センター（防災危機管理課管理部分のみ） | 4 | （市）WC7 | ダウンライト | FHT32 | 2 | 2
40 | 中央防災センター（防災危機管理課管理部分のみ） | 5 | （市）ロビー | 埋込スクエアパネル付 | FHP45 | 2 | 2
40 | 中央防災センター（防災危機管理課管理部分のみ） | 6 | （市）ロビー | ダウンライト | FHT32 | 1 | 1
40 | 中央防災センター（防災危機管理課管理部分のみ） | 7 | （市）ロビー | 埋込非常灯 | JE13 | 1 | 1
40 | 中央防災センター（防災危機管理課管理部分のみ） | 8 | 防災課事務室 | 埋込下面開放40形２灯式 | HF32 | 12 | 24
40 | 中央防災センター（防災危機管理課管理部分のみ） | 9 | 防災課事務室 | 埋込下面開放40形２灯式非常灯兼用 | HF32 | 4 | 8
40 | 中央防災センター（防災危機管理課管理部分のみ） | 10 | 市多目的室 | 埋込下面開放40形２灯式 | HF32 | 1 | 1
40 | 中央防災センター（防災危機管理課管理部分のみ） | 11 | 市多目的室 | 埋込下面開放40形２灯式防湿型 | HF32 | 1 | 1
40 | 中央防災センター（防災危機管理課管理部分のみ） | 12 | 階段D | カバー付き壁付防雨型 | MFL18 | 2 | 2
40 | 中央防災センター（防災危機管理課管理部分のみ） | 13 | 湯沸室1 | 埋込下面開放40形２灯式 | HF32 | 1 | 2
40 | 中央防災センター（防災危機管理課管理部分のみ） | 14 | 湯沸室1 | 棚下灯20形１灯式 | FL20 | 1 | 1
40 | 中央防災センター（防災危機管理課管理部分のみ） | 15 | （消防団詰所） | 埋込下面開放40形２灯式 | HF32 | 2 | 4
40 | 中央防災センター（防災危機管理課管理部分のみ） | 16 | （消防団詰所） | 埋込下面開放40形２灯式非常灯兼用 | HF32 | 1 | 2
40 | 中央防災センター（防災危機管理課管理部分のみ） | 17 | 無線放送室 | 埋込下面開放40形２灯式 | HF32 | 3 | 6
40 | 中央防災センター（防災危機管理課管理部分のみ） | 18 | 無線放送室 | 埋込下面開放40形２灯式非常灯兼用 | HF32 | 1 | 2
40 | 中央防災センター（防災危機管理課管理部分のみ） | 19 | 無線機械室 | 逆富士40形２灯式 | HF32 | 3 | 6
40 | 中央防災センター（防災危機管理課管理部分のみ） | 20 | （市）災害対策本部 | 埋込下面開放40形２灯式 | HF32 | 21 | 42
40 | 中央防災センター（防災危機管理課管理部分のみ） | 21 | （市）災害対策本部 | 埋込下面開放40形２灯式非常灯兼用 | HF32 | 6 | 12
41 | 水防防災ステーション | 1 | 1F 軒下 | 軒下ダウンライトφ150 | FHT24 | 9 | 9
41 | 水防防災ステーション | 2 | 1F 外壁 | ブラケット防雨型人感センサ付 | EFD15 | 6 | 6
41 | 水防防災ステーション | 3 | 1F 外壁 | ブラケット防雨型 | FL20 | 5 | 5
41 | 水防防災ステーション | 4 | 1F 玄関 | 埋込非常灯 | ハロゲン電球9W | 1 | 1
41 | 水防防災ステーション | 5 | 1F 玄関 | 避難口誘導灯 | LED | 1 | 1
41 | 水防防災ステーション | 6 | 1F 玄関 | ダウンライトφ100 | FDL13 | 4 | 4
41 | 水防防災ステーション | 7 | 1F 玄関 | 埋込スクエア | FHP45 | 1 | 4
41 | 水防防災ステーション | 8 | 1F 倉庫 | 逆富士16形1灯式ガード付 | HF16 | 1 | 1
41 | 水防防災ステーション | 9 | 1F 男子便所 | ダウンライトφ100 | FDL13 | 1 | 1
41 | 水防防災ステーション | 10 | 1F 男子便所 | ダウンライトφ150 | FDL18 | 2 | 2
41 | 水防防災ステーション | 11 | 1F 男子便所 | ブラケット | FDL13 | 1 | 1
41 | 水防防災ステーション | 12 | 1F 女子便所 | ダウンライトφ100 | FDL13 | 2 | 2
41 | 水防防災ステーション | 13 | 1F 女子便所 | ダウンライトφ150 | FDL18 | 2 | 2
41 | 水防防災ステーション | 14 | 1F 女子便所 | ブラケット | FDL13 | 2 | 2
41 | 水防防災ステーション | 15 | 1F 通用口 | 軒下ダウンライトφ150 | FHT24 | 1 | 1
41 | 水防防災ステーション | 16 | 1F 階段室 | 埋込40形2灯式 | HF32 | 1 | 2
41 | 水防防災ステーション | 17 | 1F 階段室 | 埋込非常灯 | ハロゲン電球9W | 1 | 1
41 | 水防防災ステーション | 18 | 1F 階段室 | 避難口誘導灯 | LED | 1 | 1
41 | 水防防災ステーション | 19 | 1F 倉庫 | 逆富士40形1灯式ガード付 | HF32 | 1 | 1
41 | 水防防災ステーション | 20 | 1F 機械室 | 逆富士40形1灯式 | HF32 | 2 | 2
41 | 水防防災ステーション | 21 | 1F 男子浴室 | 直付非常灯防雨型 | ハロゲン電球13W | 1 | 1
41 | 水防防災ステーション | 22 | 1F 男子浴室 | 業務用浴室灯 | HF32 | 3 | 6
41 | 水防防災ステーション | 23 | 1F 男子浴室 | ブラケット防湿形 | EFD15 | 3 | 3
41 | 水防防災ステーション | 24 | 1F 男子更衣室 | 埋込非常灯 | ハロゲン電球9W | 2 | 2
41 | 水防防災ステーション | 25 | 1F 男子更衣室 | 業務用浴室灯 | HF32 | 2 | 4
41 | 水防防災ステーション | 26 | 1F 男子更衣室 | ダウンライトφ100 | FDL13 | 1 | 1
41 | 水防防災ステーション | 27 | 1F 男子更衣室 | ブラケット | FDL13 | 2 | 2
41 | 水防防災ステーション | 28 | 1F 男子更衣室便所 | ダウンライトφ100 | FDL13 | 1 | 1
41 | 水防防災ステーション | 29 | 1F 女子更衣室 | 埋込非常灯 | ハロゲン電球9W | 2 | 2
41 | 水防防災ステーション | 30 | 1F 女子更衣室 | 業務用浴室灯 | HF32 | 2 | 4
41 | 水防防災ステーション | 31 | 1F 女子更衣室 | ダウンライトφ100 | FDL13 | 1 | 1
41 | 水防防災ステーション | 32 | 1F 女子更衣室 | ブラケット | FDL13 | 2 | 2
41 | 水防防災ステーション | 33 | 1F 女子更衣室便所 | ダウンライトφ100 | FDL13 | 1 | 1
41 | 水防防災ステーション | 34 | 1F 女子浴室 | 直付非常灯防雨型 | ハロゲン電球13W | 1 | 1
41 | 水防防災ステーション | 35 | 1F 女子浴室 | 業務用浴室灯 | HF32 | 3 | 6
41 | 水防防災ステーション | 36 | 1F 女子浴室 | ブラケット防湿形 | EFD15 | 3 | 3
41 | 水防防災ステーション | 37 | 1F 廊下 | 埋込非常灯 | ハロゲン電球30W | 3 | 3
41 | 水防防災ステーション | 38 | 1F 廊下 | 埋込40形2灯式 | HF32 | 7 | 14
41 | 水防防災ステーション | 39 | 1F 廊下 | ダウンライトφ150 | FHT24 | 2 | 2
41 | 水防防災ステーション | 40 | 1F 廊下 | 避難口誘導灯 | LED | 1 | 1
41 | 水防防災ステーション | 41 | 1F 廊下 | 通路誘導灯 | LED | 1 | 1
41 | 水防防災ステーション | 42 | 1F 廊下 | 廊下通路誘導灯 | LED | 1 | 1
41 | 水防防災ステーション | 43 | 1F 防災関係機関待機室（広間） | 埋込非常灯 | ハロゲン電球13W | 2 | 2
41 | 水防防災ステーション | 44 | 1F 防災関係機関待機室（広間） | 避難口誘導灯 | LED | 2 | 2
41 | 水防防災ステーション | 45 | 1F 防災関係機関待機室（広間） | 埋込スクエアパネル付 | FHP45 | 9 | 27
41 | 水防防災ステーション | 46 | 1F 倉庫 | 逆富士40形1灯式ガード付 | HF32 | 1 | 1
41 | 水防防災ステーション | 47 | 1F だれでもトイレ | 埋込16形2灯式 | HF16 | 1 | 2
41 | 水防防災ステーション | 48 | 1F 湯沸室 | 埋込16形2灯式 | HF16 | 1 | 2
41 | 水防防災ステーション | 49 | 1F 湯沸室 | キッチン灯 | FL15 | 1 | 1
41 | 水防防災ステーション | 50 | 1F 管理室 | 埋込非常灯 | ハロゲン電球9W | 1 | 1
41 | 水防防災ステーション | 51 | 1F 管理室 | 埋込40形2灯式 | HF32 | 3 | 6
41 | 水防防災ステーション | 52 | 2F バルコニー | 軒下ダウンライトφ150 | FHT24 | 8 | 8
41 | 水防防災ステーション | 53 | 2F 玄関・廊下 | 埋込非常灯 | ハロゲン電球13W | 3 | 3
41 | 水防防災ステーション | 54 | 2F 玄関・廊下 | 埋込40形2灯式 | HF32 | 5 | 10
41 | 水防防災ステーション | 55 | 2F 玄関・廊下 | ブラケット | FDL13 | 3 | 3
41 | 水防防災ステーション | 56 | 2F 玄関・廊下 | 避難口誘導灯 | LED | 1 | 1
41 | 水防防災ステーション | 57 | 2F 玄関・廊下 | 通路誘導灯 | LED | 1 | 1
41 | 水防防災ステーション | 58 | 2F 指揮本部事務室 | 埋込非常灯 | ハロゲン電球13W | 1 | 1
41 | 水防防災ステーション | 59 | 2F 指揮本部事務室 | 埋込40形2灯式 | HF32 | 6 | 12
41 | 水防防災ステーション | 60 | 2F 更衣室 | 埋込16形2灯式 | HF16 | 1 | 2
41 | 水防防災ステーション | 61 | 2F 男子便所 | 埋込16形2灯式 | HF16 | 2 | 4
41 | 水防防災ステーション | 62 | 2F 男子便所 | ダウンライトφ100 | FDL13 | 1 | 1
41 | 水防防災ステーション | 63 | 2F 男子便所 | ブラケット | FDL13 | 1 | 1
41 | 水防防災ステーション | 64 | 2F 女子便所 | 埋込16形2灯式 | HF16 | 1 | 2
41 | 水防防災ステーション | 65 | 2F 女子便所 | ダウンライトφ100 | FDL13 | 1 | 1
41 | 水防防災ステーション | 66 | 2F 女子便所 | ブラケット | FDL13 | 1 | 1
41 | 水防防災ステーション | 67 | 2F 階段 | 階段通路誘導灯 | HF32 | 2 | 2
41 | 水防防災ステーション | 68 | 2F 防災倉庫 | 埋込40形1灯式 | HF32 | 6 | 6
41 | 水防防災ステーション | 69 | 2F 仮眠室 | 埋込非常灯 | ハロゲン電球13W | 2 | 2
41 | 水防防災ステーション | 70 | 2F 仮眠室 | 埋込40形2灯式 | HF32 | 6 | 12
41 | 水防防災ステーション | 71 | 2F 仮眠室 | ダウンライトφ100 | FDL13 | 1 | 1
41 | 水防防災ステーション | 72 | 2F 湯沸室 | 埋込40形2灯式 | HF32 | 1 | 2
41 | 水防防災ステーション | 73 | 2F 湯沸室 | キッチン灯 | FL15 | 1 | 1
41 | 水防防災ステーション | 74 | 2F 倉庫 | 逆富士40形1灯式 | HF32 | 1 | 1
41 | 水防防災ステーション | 75 | 2F 指揮本部会議室 | 埋込40形2灯式 | HF32 | 12 | 24
41 | 水防防災ステーション | 76 | 2F 指揮本部会議室 | 埋込非常灯 | ハロゲン電球30W | 2 | 2
41 | 水防防災ステーション | 77 | 2F 外部階段 | ブラケット防雨型人感センサ付 | EFD15 | 1 | 1
41 | 水防防災ステーション | 78 | 屋上階 階段室 | 逆富士40形1灯式階段通路誘導灯兼用防雨型 | HF32 | 1 | 1
41 | 水防防災ステーション | 79 | 屋上階 階段室 | 階段通路誘導灯 | HF32 | 1 | 1
41 | 水防防災ステーション | 80 | 屋上階 屋上 | ブラケット防雨型 | FL20 | 2 | 2
41 | 水防防災ステーション | 81 | 屋外 | 街路灯 | 無電極ランプ | 3 | 3
41 | 水防防災ステーション | 82 | 屋外 | 庭園灯 | FDL18 | 1 | 1
41 | 水防防災ステーション | 83 | 屋外 | フットライト | LED | 3 | 3
41 | 水防防災ステーション | 84 | 屋外 | 発電機能付街路灯 | FDL18 | 1 | 1
42 | 押立防災センター | 1 | 1F 車庫 | 逆富士40形2灯式ガード付 | HF32 | 2 | 4
42 | 押立防災センター | 2 | 1F 車庫 | コーナーライト | HF32 | 2 | 4
42 | 押立防災センター | 3 | 1F 車庫 | ブラケット防雨型 | FL20 | 1 | 1
42 | 押立防災センター | 4 | 1F 物置 | ブラケット防雨型 | FL20 | 2 | 2
42 | 押立防災センター | 5 | 1F 倉庫 | 逆富士40形1灯式ガード付 | HF32 | 2 | 2
42 | 押立防災センター | 6 | 1F 倉庫 | 逆富士40形1灯式非常灯兼用 | HF32 | 1 | 1
42 | 押立防災センター | 7 | 1F 倉庫 | ブラケット防雨型 | FL20 | 1 | 1
42 | 押立防災センター | 8 | 1F トイレ | ダウンライトφ100 | LED | 1 | 1
42 | 押立防災センター | 9 | 1F 階段 | 階段通路誘導灯 | FL20 | 1 | 1
42 | 押立防災センター | 10 | 1F 外壁 | ブラケット防雨型 | FL20 | 3 | 3
42 | 押立防災センター | 11 | 2F 集会室 | 埋込40形2灯式 | HF32 | 6 | 12
42 | 押立防災センター | 12 | 2F 集会室 | 埋込非常灯 | ハロゲン電球13W | 1 | 1
42 | 押立防災センター | 13 | 2F 前室 | 埋込40形2灯式 | HF32 | 4 | 8
42 | 押立防災センター | 14 | 2F 前室 | 埋込非常灯 | ハロゲン電球13W | 1 | 1
42 | 押立防災センター | 15 | 2F 前室 | キッチン灯 | FL20 | 1 | 1
42 | 押立防災センター | 16 | 2F 廊下 | 逆富士16形1灯式非常灯兼用 | HF16 | 1 | 1
42 | 押立防災センター | 17 | 2F 廊下 | ブラケット防雨型 | FL20 | 1 | 1
42 | 押立防災センター | 18 | 2F 階段 | ブラケット防雨型 | FL20 | 1 | 1
42 | 押立防災センター | 19 | RF 階段 | ブラケット防雨型 | FL20 | 1 | 1
43 | 白糸台防災センター | 1 | 1階 車庫 | コーナーライト40形1灯式 | FL40 | 2 | 2
43 | 白糸台防災センター | 2 | 1階 車庫 | 逆富士40形1灯式 | FL40 | 2 | 2
43 | 白糸台防災センター | 3 | 1階 車庫 | ブラケット防水 | IL60 | 1 | 1
43 | 白糸台防災センター | 4 | 1階 倉庫 | 逆富士20形2灯式 | FL20 | 3 | 6
43 | 白糸台防災センター | 5 | 1階 階段下倉庫 | 直付シーリング | IL20 | 1 | 1
43 | 白糸台防災センター | 6 | 1階 トイレ | 直付シーリング換気扇付 | IL40 | 1 | 1
43 | 白糸台防災センター | 7 | 1階 外回り | ブラケット20形1灯式防水 | FL20 | 1 | 1
43 | 白糸台防災センター | 8 | 2階 集会室 | 埋込アクリルパネル20形4灯式 | FL20 | 4 | 16
43 | 白糸台防災センター | 9 | 2階 集会室展示 | 逆富士40形2灯式 | FL40 | 2 | 4
43 | 白糸台防災センター | 10 | 2階 集会室展示 | 棚下灯 | FL15 | 1 | 1
43 | 白糸台防災センター | 11 | 2階 階段 | 直付プラスチックパネルFCL30形1灯式 | FL30 | 1 | 1
43 | 白糸台防災センター | 12 | 2階 階段 | 直付プラスチックパネルFCL30形1灯式非常灯兼用 | FCL30 | 1 | 1
43 | 白糸台防災センター | 13 | 2階 階段 | ブラケット20形1灯式防水 | FL20 | 2 | 2
43 | 白糸台防災センター | 14 | 屋階 | ブラケット20形1灯式防水 | FL20 | 1 | 1
43 | 白糸台防災センター | 15 | 屋階 | 直付20形1灯式防湿・防雨型 | FL20 | 7 | 7
43 | 白糸台防災センター | 16 | 屋階 | 直付20形1灯式防湿・防雨型 | FL20 | 3 | 3
43 | 白糸台防災センター | 17 | 屋階 | スポットライト防雨型 | ビーム球150W | 1 | 1
43 | 白糸台防災センター | 18 | 屋階 | スポットライト防雨型 | ビーム球150W | 2 | 2
44 | 紅葉丘防災センター | 1 | 1F 車庫 | コーナーライト40形1灯式 | HF32 | 4 | 4
44 | 紅葉丘防災センター | 2 | 1F 車庫 | ブラケット防雨型 | FL20 | 1 | 1
44 | 紅葉丘防災センター | 3 | 1F 倉庫 | 逆富士40形1灯式 | HF32 | 3 | 3
44 | 紅葉丘防災センター | 4 | 1F 倉庫 | 避難口誘導灯 | FL10 | 1 | 1
44 | 紅葉丘防災センター | 5 | 1F 勝手口 | ブラケット防雨型 | FL20 | 1 | 1
44 | 紅葉丘防災センター | 6 | 1F 外壁 | スポットライト防雨型 | JD65 | 1 | 1
44 | 紅葉丘防災センター | 7 | 2F 集会室 | 埋込スクエアパネル付 | FL20 | 6 | 30
44 | 紅葉丘防災センター | 8 | 2F 前室 | 逆富士40形2灯式 | HF32 | 2 | 4
44 | 紅葉丘防災センター | 9 | 2F 前室 | 棚下灯 | FL20 | 1 | 1
44 | 紅葉丘防災センター | 10 | 2F 前室 | 避難口誘導灯 | FL10 | 1 | 1
44 | 紅葉丘防災センター | 11 | 2F 便所 | ダウンライト | FML13 | 1 | 1
44 | 紅葉丘防災センター | 12 | 2F 階段室 | ウォールウォッシャー40形1灯式非常灯兼用 | HF32 | 1 | 1
44 | 紅葉丘防災センター | 13 | 2F 階段室 | コーナーライト40形1灯式 | HF32 | 1 | 1
45 | 若松防災センター | 1 | 1F 車庫 | コーナーライト40形1灯式 | FL40 | 4 | 4
45 | 若松防災センター | 2 | 1F 軒先 | ブラケット防雨型 | IL60 | 1 | 1
45 | 若松防災センター | 3 | 1F 倉庫 | 逆富士20形2灯式 | FL20 | 3 | 6
45 | 若松防災センター | 4 | 1F トイレ | シーリングライト | IL40 | 1 | 1
45 | 若松防災センター | 5 | 1F 軒下 | ブラケット防雨型 | FL20 | 1 | 1
45 | 若松防災センター | 6 | 2F 集会室 | 埋込スクエア | FL20 | 4 | 16
45 | 若松防災センター | 7 | 2F 集会室（展示） | 逆富士40形2灯式 | FL40 | 2 | 4
45 | 若松防災センター | 8 | 2F 集会室（展示） | 棚下灯 | FL20 | 1 | 1
45 | 若松防災センター | 9 | 2F 階段室 | 角型ブラケット | FCL30 | 1 | 1
45 | 若松防災センター | 10 | 2F 階段室 | 角型ブラケット非常灯兼用 | FCL30 | 1 | 1
45 | 若松防災センター | 11 | 2F 外部階段 | ブラケット防雨型 | FL20 | 1 | 1
46 | 小柳防災センター | 1 | 1F 車庫 | ブラケット | FL40 | 4 | 4
46 | 小柳防災センター | 2 | 1F 軒先 | 表示灯防雨型 | IL60 | 1 | 1
46 | 小柳防災センター | 3 | 1F 器具室 | 逆富士40形1灯式 | FL40 | 2 | 2
46 | 小柳防災センター | 4 | 1F 便所 | シーリング | IL40 | 1 | 1
46 | 小柳防災センター | 5 | 1F 出入口 | ブラケット防雨型 | FL15 | 1 | 1
46 | 小柳防災センター | 6 | 1F 外部階段 | ブラケット | FL20 | 1 | 1
46 | 小柳防災センター | 7 | 2F 会議室 | 埋込スクエア | FL20 | 4 | 16
46 | 小柳防災センター | 8 | 2F 待機室 | 逆富士40形2灯式 | FL40 | 2 | 4
46 | 小柳防災センター | 9 | 2F 待機室 | キッチン灯 | FL20 | 1 | 1
46 | 小柳防災センター | 10 | 2F 階段 | 角型ブラケット | FCL30 | 1 | 1
46 | 小柳防災センター | 11 | 屋外 | ブラケット防雨型 | LED | 4 | 4
46 | 小柳防災センター | 12 | 屋外 | ブラケット防雨型 | LED | 1 | 1
47 | 是政防災センター | 1 | 1F 車庫 | コーナーライト40形1灯式 | FL40 | 4 | 4
47 | 是政防災センター | 2 | 1F 車庫 | 赤色灯防雨型 | IL60 | 1 | 1
47 | 是政防災センター | 3 | 1F 倉庫 | 逆富士40形2灯式 | FL40 | 2 | 4
47 | 是政防災センター | 4 | 1F 便所 | ブラケット | IL40 | 1 | 1
47 | 是政防災センター | 5 | 1F 軒先 | ブラケット防雨型 | FL20 | 1 | 1
47 | 是政防災センター | 6 | 1F 階段 | ブラケット | IL40 | 1 | 1
47 | 是政防災センター | 7 | 2F 階段 | 角型シーリング | FCL30 | 2 | 2
47 | 是政防災センター | 8 | 2F 外壁 | ブラケット防雨型 | FL20 | 1 | 1
47 | 是政防災センター | 9 | 2F 会議室（展示） | 埋込スクエア | FL20 | 4 | 16
47 | 是政防災センター | 10 | 2F 会議室（展示） | 逆富士40形2灯式 | FL40 | 2 | 4
47 | 是政防災センター | 11 | 2F 会議室（展示） | キッチン灯 | FL20 | 1 | 1
48 | 緑町防災センター | 1 | 1F 車庫 | コーナーライト40形1灯式 | FL40 | 4 | 4
48 | 緑町防災センター | 2 | 1F 車庫 | 赤色灯防雨型 | IL60 | 1 | 1
48 | 緑町防災センター | 3 | 1F 倉庫 | 逆富士40形2灯式 | FL40 | 2 | 4
48 | 緑町防災センター | 4 | 1F 便所 | ブラケット | IL40 | 1 | 1
48 | 緑町防災センター | 5 | 1F 軒先 | ブラケット防雨型 | FL20 | 1 | 1
48 | 緑町防災センター | 6 | 1F 階段 | ブラケット | IL40 | 1 | 1
48 | 緑町防災センター | 7 | 1F 階段 | ブラケット | FL20 | 1 | 1
48 | 緑町防災センター | 8 | 2F 階段 | 角型シーリング非常灯兼用 | FCL30 | 1 | 1
48 | 緑町防災センター | 9 | 2F 外壁 | ブラケット防雨型 | FL20 | 1 | 1
48 | 緑町防災センター | 10 | 2F 会議室（展示） | 埋込スクエア | FL20 | 4 | 16
48 | 緑町防災センター | 11 | 2F 会議室（展示） | 逆富士40形2灯式 | FL40 | 2 | 4
48 | 緑町防災センター | 12 | 2F 会議室（展示） | キッチン灯 | FL20 | 1 | 1
49 | 新町防災センター | 1 | 1F 車庫 | コーナーライト40形1灯式 | FL40 | 4 | 4
49 | 新町防災センター | 2 | 1F 車庫 | 赤色灯防雨型 | IL60 | 1 | 1
49 | 新町防災センター | 3 | 1F 倉庫 | 逆富士40形2灯式 | FL40 | 2 | 4
49 | 新町防災センター | 4 | 1F 便所 | ブラケット | IL40 | 1 | 1
49 | 新町防災センター | 5 | 1F 軒先 | ブラケット防雨型 | FL20 | 1 | 1
49 | 新町防災センター | 6 | 1F 階段 | ブラケット | IL40 | 1 | 1
49 | 新町防災センター | 7 | 1F 階段 | ブラケット | FL20 | 1 | 1
49 | 新町防災センター | 8 | 2F 階段 | 角型シーリング | FCL30 | 1 | 1
49 | 新町防災センター | 9 | 2F 外壁 | ブラケット防雨型 | FL20 | 1 | 1
49 | 新町防災センター | 10 | 2F 会議室（展示） | 埋込スクエア | FL20 | 4 | 16
49 | 新町防災センター | 11 | 2F 会議室（展示） | 逆富士40形2灯式 | FL40 | 2 | 4
49 | 新町防災センター | 12 | 2F 会議室（展示） | キッチン灯 | FL20 | 1 | 1
50 | 宮町防災センター | 1 | 1F 車庫 | コーナーライト40形1灯式 | FL40 | 4 | 4
50 | 宮町防災センター | 2 | 1F 車庫 | 赤色灯防雨型 | IL60 | 1 | 1
50 | 宮町防災センター | 3 | 1F 倉庫 | 逆富士20形2灯式 | FL20 | 3 | 6
50 | 宮町防災センター | 4 | 1F 便所 | ブラケット | IL40 | 1 | 1
50 | 宮町防災センター | 5 | 1F 軒先 | ブラケット防雨型 | FL20 | 1 | 1
50 | 宮町防災センター | 6 | 2F 階段 | 角型シーリング | FCL30 | 1 | 1
50 | 宮町防災センター | 7 | 2F 階段 | 角型シーリング非常灯兼用 | FCL30 | 1 | 1
50 | 宮町防災センター | 8 | 2F 外部階段 | ブラケット防雨型 | FL20 | 1 | 1
50 | 宮町防災センター | 9 | 2F 会議室（展示） | 埋込スクエア | FL20 | 4 | 16
50 | 宮町防災センター | 10 | 2F 会議室（展示） | 逆富士40形2灯式 | FL40 | 2 | 4
50 | 宮町防災センター | 11 | 2F 会議室（展示） | キッチン灯 | FL20 | 1 | 1
50 | 宮町防災センター | 12 | 塔屋 | ブラケット防雨型 | FL20 | 2 | 2
51 | 宮西防災センター | 1 | 1F 車庫 | コーナーライト40形1灯式 | FL40 | 4 | 4
51 | 宮西防災センター | 2 | 1F 車庫 | 赤色灯防雨型 | IL60 | 1 | 1
51 | 宮西防災センター | 3 | 1F 倉庫 | 逆富士20形2灯式 | FL20 | 3 | 6
51 | 宮西防災センター | 4 | 1F 便所 | ブラケット換気扇付 | IL40 | 1 | 1
51 | 宮西防災センター | 5 | 1F 軒先 | ブラケット防雨型 | FL20 | 1 | 1
51 | 宮西防災センター | 6 | 1F 階段 | ブラケット | IL40 | 1 | 1
51 | 宮西防災センター | 7 | 2F 階段 | 角型シーリング | FCL30 | 1 | 1
51 | 宮西防災センター | 8 | 2F 階段 | 角型シーリング非常灯兼用 | FCL30 | 1 | 1
51 | 宮西防災センター | 9 | 2F 外部階段 | ブラケット防雨型 | FL20 | 2 | 2
51 | 宮西防災センター | 10 | 2F 会議室（展示） | 埋込スクエア | FL20 | 4 | 16
51 | 宮西防災センター | 11 | 2F 会議室（展示） | 逆富士40形2灯式 | FL40 | 2 | 4
51 | 宮西防災センター | 12 | 2F 会議室（展示） | キッチン灯 | FL20 | 1 | 1
51 | 宮西防災センター | 13 | 屋階 | ブラケット防雨型 | FL20 | 1 | 1
52 | 本町防災センター | 1 | 軒下 | 赤色灯 | IL60 | 1 | 1
52 | 本町防災センター | 2 | 1F車庫 | コーナー灯40形１灯式 | FL40 | 2 | 2
52 | 本町防災センター | 3 | 1F車庫 | 逆富士40形１灯式 | FL40 | 2 | 2
52 | 本町防災センター | 4 | 1F倉庫 | 逆富士20形２灯式 | FL20 | 3 | 6
52 | 本町防災センター | 5 | 1F便所 | 直付ブラケット | IL40 | 1 | 1
52 | 本町防災センター | 6 | 階段 | 直付ブラケット | IL40 | 1 | 1
52 | 本町防災センター | 7 | 1F出入口 | ブラケット20形防水 | FL20 | 1 | 1
52 | 本町防災センター | 8 | 2F外部階段、塔屋 | ブラケット20形防水 | FL20 | 3 | 3
52 | 本町防災センター | 9 | 階段 | 直付スクエア | FCL30 | 1 | 1
52 | 本町防災センター | 10 | 階段 | 直付スクエア非常灯兼用 | FCL30 | 1 | 1
52 | 本町防災センター | 11 | 2F集会室 | 埋込スクエア４灯式カバー付 | FL20 | 4 | 16
52 | 本町防災センター | 12 | 2F集会室 | 逆富士40形２灯式 | FL40 | 2 | 4
52 | 本町防災センター | 13 | 2F集会室 | 棚下灯15形 | FL15 | 1 | 1
53 | 片町防災センター | 1 | 軒下 | 赤色灯 | IL60 | 1 | 1
53 | 片町防災センター | 2 | 1F車庫 | コーナー灯40形１灯式 | FL40 | 4 | 4
53 | 片町防災センター | 3 | 1F倉庫 | 逆富士20形２灯式 | FL20 | 3 | 6
53 | 片町防災センター | 4 | 1F便所 | 直付ブラケット | IL40 | 1 | 1
53 | 片町防災センター | 5 | 外部 | ブラケット20形 | FL20 | 3 | 3
53 | 片町防災センター | 6 | 階段 | 直付スクエア | FCL30 | 1 | 1
53 | 片町防災センター | 7 | 階段 | 直付スクエア非常灯兼用 | FCL30 | 1 | 1
53 | 片町防災センター | 8 | 2F集会室 | 埋込カバー付き４灯式 | FL20 | 4 | 16
53 | 片町防災センター | 9 | 2F集会室 | 逆富士40形２灯式 | FL40 | 2 | 4
53 | 片町防災センター | 10 | 2F集会室 | 棚下灯20形 | FL20 | 1 | 1
54 | 南町防災センター | 1 | 屋外 |  | 自動点滅器 | 1 | 1
54 | 南町防災センター | 2 | 外部車庫 シャッター軒先 | 赤色灯防水 | IL60 | 1 | 1
54 | 南町防災センター | 3 | １Ｆ倉庫 | 逆富士20形２灯式 | FL20 | 3 | 6
54 | 南町防災センター | 4 | 1F車庫 | コーナー灯40形１灯式 | FL40 | 4 | 4
54 | 南町防災センター | 5 | 1階便所 | 直付ブラケット | IL40 | 1 | 1
54 | 南町防災センター | 6 | 1F中段踊場 階段室 | 直付スクエア | FCL30 | 1 | 1
54 | 南町防災センター | 7 | ２Ｆ階段室 | 直付スクエア非常灯兼用 | FCL30 | 1 | 1
54 | 南町防災センター | 8 | 外部・軒下、屋外階段 | ブラケット20形防水 | FL20 | 3 | 3
54 | 南町防災センター | 9 | 2F集会室（展示） | 棚下灯20形 | FL20 | 1 | 1
54 | 南町防災センター | 10 | 2F集会室 | 埋込スクエア４灯式下面カバー付き | FL20 | 4 | 16
54 | 南町防災センター | 11 | 2F集会室（展示室）、倉庫 | 逆富士40形２灯式 | FL40 | 2 | 4
55 | 本宿防災センター | 1 | 屋外 |  | 自動点滅器 | 1 | 1
55 | 本宿防災センター | 2 | 軒先 | 赤色灯 | IL60 | 1 | 1
55 | 本宿防災センター | 3 | 1F倉庫 | 逆富士20形２灯式 | FL20 | 3 | 6
55 | 本宿防災センター | 4 | 1F車庫 | コーナーライト40形1灯式 | FL40 | 4 | 4
55 | 本宿防災センター | 5 | 1F便所 | 直付シーリング | IL40 | 1 | 1
55 | 本宿防災センター | 6 | 階段下倉庫 | 直付シーリング | IL40 | 1 | 1
55 | 本宿防災センター | 7 | 階段 | 直付スクエア | FL30 | 1 | 1
55 | 本宿防災センター | 8 | 階段 | 直付スクエア非常灯兼用 | FL30 | 1 | 1
55 | 本宿防災センター | 9 | 階段 | ブラケット20形防水型 | FL20 | 3 | 3
55 | 本宿防災センター | 10 | 2F集会室 | 埋込スクエアパネル付４灯式 | FL20 | 4 | 16
55 | 本宿防災センター | 11 | 2F集会室（展示室） | 逆富士40形2灯式 | FL40 | 2 | 4
55 | 本宿防災センター | 12 | 2F集会室（展示室） | 棚下灯PS付 | FL15 | 1 | 1
56 | 住吉防災センター | 1 | 屋外 |  | 自動点滅器 | 1 | 1
56 | 住吉防災センター | 2 | 軒先 | 赤色灯 | IL60 | 1 | 1
56 | 住吉防災センター | 3 | 1F倉庫 | 逆富士20形２灯式 | FL20 | 3 | 6
56 | 住吉防災センター | 4 | 1F車庫 | コーナーライト40形1灯式 | FL40 | 4 | 4
56 | 住吉防災センター | 5 | 1F便所 | 直付シーリング | IL40 | 1 | 1
56 | 住吉防災センター | 6 | 階段下倉庫 | 直付シーリング | IL40 | 1 | 1
56 | 住吉防災センター | 7 | 階段 | 直付スクエア | FL30 | 1 | 1
56 | 住吉防災センター | 8 | 階段 | 直付スクエア非常灯兼用 | FL30 | 1 | 1
56 | 住吉防災センター | 9 | 階段 | ブラケット20形防水型 | FL20 | 3 | 3
56 | 住吉防災センター | 10 | 2F集会室 | 埋込スクエアパネル付４灯式 | FL20 | 4 | 16
56 | 住吉防災センター | 11 | 2F集会室（展示室） | 逆富士40形2灯式 | FL40 | 2 | 4
56 | 住吉防災センター | 12 | 2F集会室（展示室） | 棚下灯PS付 | FL15 | 1 | 1
57 | 四谷防災センター | 1 | 屋外 |  | 自動点滅器 | 1 | 1
57 | 四谷防災センター | 2 | 軒先 | 壁付ブラケット防水 | IL60 | 1 | 1
57 | 四谷防災センター | 3 | 1F車庫 | ウォールウォッシャー40形1灯式 | FL40 | 4 | 4
57 | 四谷防災センター | 4 | 屋外階段・出入口 | 壁付ブラケット20形防雨防湿型 | FL20 | 2 | 2
57 | 四谷防災センター | 5 | 1F倉庫 | 逆富士40形2灯式 | FL40 | 3 | 6
57 | 四谷防災センター | 6 | 1F便所 | 直付ブラケット | IL40 | 1 | 1
57 | 四谷防災センター | 7 | 階段下倉庫 | レセップ | IL40 | 1 | 1
57 | 四谷防災センター | 8 | 階段 | 角型シーリング | FCL30 | 1 | 1
57 | 四谷防災センター | 9 | 階段 | 壁付ブラケット20形 | FL20 | 1 | 1
57 | 四谷防災センター | 10 | 2F集会室 | 埋込スクエア | FL20 | 4 | 16
57 | 四谷防災センター | 11 | 2F集会室（展示室） | 逆富士40形2灯式 | FL40 | 2 | 4
57 | 四谷防災センター | 12 | 2F集会室（展示室） | 棚下灯PS付 | FL20 | 1 | 1
58 | 清水が丘防災センター | 2 | 1F 車庫 | コーナーライト40形1灯式 | FL40 | 4 | 4
58 | 清水が丘防災センター | 3 | 1F 出入口 | 防水ブラケット20形 | FL20 | 1 | 1
58 | 清水が丘防災センター | 4 | 1F 倉庫 | 逆富士20形２灯式 | FL20 | 3 | 6
58 | 清水が丘防災センター | 5 | 1F 便所 | 直付ブラケット | IL40 | 1 | 1
58 | 清水が丘防災センター | 6 | 2F 集会室 | 埋込スクエア４灯式下面カバー | FL20 | 4 | 16
58 | 清水が丘防災センター | 7 | 2F 集会室 | 逆富士40形２灯式 | FL40 | 2 | 4
58 | 清水が丘防災センター | 8 | 2F 集会室 | 棚下灯20形１灯式 | FL20 | 1 | 1
58 | 清水が丘防災センター | 9 | 階段 | 直付スクエア | FCL30 | 1 | 1
58 | 清水が丘防災センター | 10 | 階段 | 直付スクエア非常灯兼用 | FCL30 | 1 | 1
58 | 清水が丘防災センター | 11 | 階段 | 防水ブラケット20形 | FL20 | 1 | 1
59 | 府中市武蔵台防災センター | 1 | 1階 車庫 | コーナーライト40形1灯式 | FL40 | 4 | 4
59 | 府中市武蔵台防災センター | 2 | 1階 車庫 | ブラケット防水 | IL60 | 1 | 1
59 | 府中市武蔵台防災センター | 3 | 1階 倉庫 | 逆富士20形2灯式 | FL20 | 3 | 6
59 | 府中市武蔵台防災センター | 4 | 1階 倉庫 | 直付シーリング | IL40 | 1 | 1
59 | 府中市武蔵台防災センター | 5 | 1階 トイレ | 直付シーリング換気扇付 | IL40 | 1 | 1
59 | 府中市武蔵台防災センター | 6 | 1階 軒下 | ブラケット20形1灯式防水 | FL20 | 2 | 2
59 | 府中市武蔵台防災センター | 7 | 2階 集会室 | 埋込アクリルパネル20形4灯式 | FL20 | 4 | 16
59 | 府中市武蔵台防災センター | 8 | 2階 集会室展示 | 逆富士40形2灯式 | FL40 | 2 | 4
59 | 府中市武蔵台防災センター | 9 | 2階 集会室展示 | 棚下灯 | FL15 | 1 | 1
59 | 府中市武蔵台防災センター | 10 | 2階 階段 | 直付プラスチックパネルFCL30形1灯式 | FL30 | 1 | 1
59 | 府中市武蔵台防災センター | 11 | 2階 屋外階段 | ブラケット20形1灯式防水 | FL20 | 2 | 2
59 | 府中市武蔵台防災センター | 12 | 2階 階段 | 直付プラスチックパネルFCL30形1灯式非常灯兼用 | FCL30 | 1 | 1
59 | 府中市武蔵台防災センター | 13 | 外壁 | 直付20形1灯式防湿・防雨型 | FL20 | 6 | 6
59 | 府中市武蔵台防災センター | 14 | 外壁 | 直付20形1灯式防湿・防雨型 | FL20 | 2 | 2
59 | 府中市武蔵台防災センター | 15 | 外壁 | スポットライト防雨型 | ビーム球150W | 1 | 1
59 | 府中市武蔵台防災センター | 16 | 外壁 | スポットライト防雨型 | ビーム球150W | 1 | 1
60 | 西府駅北自転車駐車場 | 1 | 2F | 笠付きトラフ型40形1灯式ガード付 | HF32 | 14 | 14
60 | 西府駅北自転車駐車場 | 2 | 2F | 笠付きトラフ型40形1灯式非常灯兼用ガード付 | HF32 | 13 | 13
60 | 西府駅北自転車駐車場 | 3 | 2F | C級通路誘導灯天井直付両面灯 | 冷陰極 | 2 | 4
60 | 西府駅北自転車駐車場 | 4 | 2F | C級通路誘導灯天井直付両面灯 | 冷陰極 | 2 | 4
60 | 西府駅北自転車駐車場 | 5 | 2F | C級避難口誘導灯吊下げ片面灯 | 冷陰極 | 2 | 2
60 | 西府駅北自転車駐車場 | 6 | 駐輪場1F | 笠付きトラフ型40形1灯式ガード付 | HF32 | 15 | 15
60 | 西府駅北自転車駐車場 | 7 | 駐輪場1F | 笠付きトラフ型40形1灯式非常灯兼用ガード付 | HF32 | 12 | 12
60 | 西府駅北自転車駐車場 | 8 | 駐輪場1F | C級避難口誘導灯天井直付片面灯 | 冷陰極 | 2 | 2
60 | 西府駅北自転車駐車場 | 9 | 駐輪場1F | C級通路誘導灯天井直付両面灯 | 冷陰極 | 2 | 4
60 | 西府駅北自転車駐車場 | 10 | 駐輪場1F | C級通路誘導灯吊下げ両面灯 | 冷陰極 | 2 | 4
60 | 西府駅北自転車駐車場 | 11 | 駐輪場1F | C級通路誘導灯天井直付両面灯 | 冷陰極 | 1 | 2
60 | 西府駅北自転車駐車場 | 12 | 管理人室 | ダウンライトφ150 | FHT42 | 3 | 3
60 | 西府駅北自転車駐車場 | 13 | 管理人室 | キッチン灯 | FL15 | 1 | 1
60 | 西府駅北自転車駐車場 | 14 | 管理人室 | シーリングライト（レセップ） | LED | 1 | 1
60 | 西府駅北自転車駐車場 | 15 | 管理人室 | 埋込非常灯Φ100 | JE13 | 1 | 1
60 | 西府駅北自転車駐車場 | 16 | 階段1 | ウォールウォッシャー40形1灯式 | HF32 | 3 | 3
60 | 西府駅北自転車駐車場 | 17 | 階段1 | ウォールウォッシャー40形1灯式非常灯兼用 | HF32 | 2 | 2
60 | 西府駅北自転車駐車場 | 18 | 階段1 | ウォールウォッシャー20形1灯式 | HF16 | 1 | 1
60 | 西府駅北自転車駐車場 | 19 | 階段2 | ウォールウォッシャー40形1灯式 | HF32 | 3 | 3
60 | 西府駅北自転車駐車場 | 20 | 階段2 | ウォールウォッシャー40形1灯式非常灯兼用 | HF32 | 1 | 1
61 | 西府駅南自転車駐車場 | 1 | 南1階 | 笠付きトラフ20形1灯式ガード付防水 | FL20 | 46 | 46
61 | 西府駅南自転車駐車場 | 2 | 南1階 | 道路灯 KSC-4 | HF100 | 8 | 8
61 | 西府駅南自転車駐車場 | 3 | 南管理人室 | キッチン灯 | FL15 | 1 | 1
61 | 西府駅南自転車駐車場 | 4 | 南管理人室 | 逆富士40形2灯式 | HF32 | 2 | 4
61 | 西府駅南自転車駐車場 | 5 | 南管理人室 | シーリングライト（レセップ）E26 | IL60 | 1 | 1
62 | 府中駅東-3特別臨時自転車駐車場 | 1 | 駐輪場 |  | FL20 | 2 | 2
63 | 府中駅北特別臨時自転車駐車場 | 1 | 駐輪場 |  | FL20 | 8 | 8
64 | 分倍河原駅特別臨時自転車駐車場 | 1 | 駐輪場 |  | FL20 | 2 | 2
65 | 分倍河原駅南西特別臨時自転車駐車場 | 1 | 駐輪場 | 防犯灯 | FHP32 | 12 | 12
66 | 分倍河原駅南特別臨時自転車駐車場 | 1 | 駐輪場 |  | FHP32 | 3 | 3
66 | 分倍河原駅南特別臨時自転車駐車場 | 1 | 駐輪場 |  | LED | 2 | 2
67 | 中河原駅特別臨時自転車駐車場 | 1 | 駐輪場 |  | FL20 | 6 | 6
68 | 北府中駅特別臨時自転車駐車場 | 1 | 駐輪場 |  | FL20 | 4 | 4
69 | 東府中駅北臨時自転車駐車場 | 1 | 駐輪場 |  | FL20 | 3 | 3
69 | 東府中駅北臨時自転車駐車場 | 1 | 駐輪場 |  | LED | 2 | 2
70 | 武蔵野台駅北東臨時自転車駐車場 | 1 | 駐輪場 |  | FHP32 | 4 | 4
71 | 多磨霊園駅南特別臨時自転車駐車場 | 1 | 駐輪場 |  | FL20 | 4 | 4
72 | 多磨霊園駅北特別臨時自転車駐車場 | 1 | 駐輪場 |  | FL20 | 4 | 4
72 | 多磨霊園駅北特別臨時自転車駐車場 | 1 | 駐輪場 | 防犯灯 | FL20 | 2 | 2
73 | 白糸台駅北臨時自転車駐車場 | 1 | 駐輪場 |  | FL20 | 5 | 5
74 | 白糸台駅西臨時自転車駐車場 | 1 | 駐輪場 |  | FL20 | 4 | 4
74 | 白糸台駅西臨時自転車駐車場 | 4 | 駐輪場 |  | LED | 4 | 4
75 | 是政駅西臨時自転車駐車場 | 1 | 駐輪場 |  | FL20 | 7 | 7
75 | 是政駅西臨時自転車駐車場 | 4 | 駐輪場 |  | LED | 2 | 2
76 | 八幡町自転車保管所 | 1 | 駐輪場（事務所） | 逆富士40形 | LED | 1 | 1
77 | 西府駅北公衆トイレ | 1 |  | ダウンライト | FHT24 | 13 | 13
77 | 西府駅北公衆トイレ | 2 |  | 埋込非常灯 | ミニハロゲン13 | 4 | 4
77 | 西府駅北公衆トイレ | 3 |  | ミラーライト20形 | FL20 | 1 | 1
77 | 西府駅北公衆トイレ | 4 |  | トラフ40形1灯式 | FLR40 | 4 | 4
77 | 西府駅北公衆トイレ | 5 |  | 人感センサー親機 |  | 1 | 1
77 | 西府駅北公衆トイレ | 6 |  | 人感センサー子機 |  | 4 | 4